## Sheet1
id | propietario_nombre | nombre | region_nombre
3 | ALFA TRANSMISORA DE ENERGÍA S.A. | ESPERANZA - LAS VEGAS 110kV | Valparaíso
4 | ALFA TRANSMISORA DE ENERGÍA S.A. | ALTO JAHUEL - MAIPO 220KV | Metropolitana
6 | ALFA TRANSMISORA DE ENERGÍA S.A. | CANDELARIA - CENTRAL CANDELARIA 220KV | O’Higgins
10 | ALFA TRANSMISORA DE ENERGÍA S.A. | CANDELARIA - MINERO 220KV | O’Higgins
12 | ALFA TRANSMISORA DE ENERGÍA S.A. | CHIBURGO - COLBUN 66KV | Maule
13 | ALFA TRANSMISORA DE ENERGÍA S.A. | COLBUN - CENTRAL MACHICURA 220KV | Maule
14 | ALFA TRANSMISORA DE ENERGÍA S.A. | COLBUN - PROCART 220KV | Maule
15 | ALFA TRANSMISORA DE ENERGÍA S.A. | CENTRAL LOS PINOS - CHARRUA 220KV | Biobío
16 | ALFA TRANSMISORA DE ENERGÍA S.A. | MAIPO - CANDELARIA 220KV | Metropolitana
18 | COLBÚN S.A. | CENTRAL NEHUENCO I - SAN LUIS 220KV | Valparaíso
20 | COLBÚN S.A. | CENTRAL NEHUENCO II - SAN LUIS 220KV | Valparaíso
22 | COLBÚN S.A. | CENTRAL NEHUENCO III - SAN LUIS 220KV | Valparaíso
24 | ALFA TRANSMISORA DE ENERGÍA S.A. | RUCUE - CHARRUA 220KV | Biobío
31 | EMPRESA ELÉCTRICA CAPULLO S.A. | CAPULLO - PULELFU 66KV | Los Lagos
32 | ENEL GREEN POWER CHILE S.A. | PILMAIQUEN - OSORNO 66KV | Los Lagos
34 | AES ANDES S.A. | CENTRAL ALFALFAL - LOS ALMENDROS 220KV | Metropolitana
38 | TRANSELEC S.A. | CHARRUA - SANTA LIDIA 220KV | Biobío
41 | AES ANDES S.A. | NUEVA VENTANAS - NOGALES 220KV | Valparaíso
43 | CHILQUINTA TRANSMISIÓN S.A. | SAN LUIS - AGUA SANTA 220KV | Valparaíso
45 | COMPAÑÍA TRANSMISORA DEL NORTE GRANDE S.A. | SAN PEDRO - LAS VEGAS 110KV | Valparaíso
47 | CHILQUINTA TRANSMISIÓN S.A. | SAN PEDRO - MIRAFLORES 110KV | Valparaíso
49 | AES ANDES S.A. | TAP OFF LA LAJA - CENTRAL QUELTEHUES 110 KV | Metropolitana
53 | COMPAÑÍA TRANSMISORA DEL NORTE GRANDE S.A. | TORQUEMADA - MIRAFLORES 110KV | Valparaíso
55 | AES ANDES S.A. | VENTANAS - GNL QUINTERO 110KV | Valparaíso
56 | COMPAÑÍA TRANSMISORA DEL NORTE GRANDE S.A. | VENTANAS - QUINTERO 110KV | Valparaíso
57 | COMPAÑÍA TRANSMISORA DEL NORTE GRANDE S.A. | VENTANAS - TORQUEMADA 110KV | Valparaíso
59 | GUACOLDA ENERGÍA SPA | CARDONES - PLANTA MATTA 110KV | Atacama
60 | GUACOLDA ENERGÍA SPA | GUACOLDA - MAITENCILLO 220KV L1 | Atacama
62 | GUACOLDA ENERGÍA SPA | TAP IMPULSION - IMPULSION 110KV | Atacama
63 | ALFA TRANSMISORA DE ENERGÍA S.A. | ACONCAGUA - SALADILLO 66KV | Valparaíso
65 | ALFA TRANSMISORA DE ENERGÍA S.A. | CALERA CENTRO - CERRO CALERA 66KV | Valparaíso
68 | ALFA TRANSMISORA DE ENERGÍA S.A. | ESPERANZA - CALERA CENTRO 66KV | Valparaíso
70 | ALFA TRANSMISORA DE ENERGÍA S.A. | LOS QUILOS - ACONCAGUA 66KV | Valparaíso
71 | ALFA TRANSMISORA DE ENERGÍA S.A. | CENTRAL LOS QUILOS - LOS MAQUIS 110KV | Valparaíso
77 | DUQUECO SPA | CENTRAL MAMPIL - CENTRAL PEUCHEN 220KV | Biobío
78 | DUQUECO SPA | CENTRAL MAMPIL - CENTRAL RUCUE 220KV | Biobío
80 | ALFA TRANSMISORA DE ENERGÍA S.A. | QUILAPILUN - LOS MAQUIS 220KV | Valparaíso
81 | CGE TRANSMISIÓN S.A. | LOS ANGELES (CGE) - TAP DUQUECO 66KV | Biobío
82 | ELÉCTRICA PUNTILLA S.A. | CENTRAL PUNTILLA - PUENTE ALTO 110KV | Metropolitana
83 | TRANSELEC S.A. | CENTRAL QUINTERO - SAN LUIS 220KV | Valparaíso
88 | AES ANDES S.A. | CHARRUA - ENLACE 66KV | Biobío
89 | CMPC MADERAS SPA | ENLACE - BUCALEMU 66KV | Biobío
90 | CELULOSA ARAUCO Y CONSTITUCIÓN S.A. | PLANTA ARAUCO - HORCONES 66KV | Biobío
91 | CELULOSA ARAUCO Y CONSTITUCIÓN S.A. | PLANTA CONSTITUCION - CONSTITUCION 66KV | Maule
92 | CELULOSA ARAUCO Y CONSTITUCIÓN S.A. | PLANTA VALDIVIA - CIRUELOS 220KV | Los Ríos
93 | ALFA TRANSMISORA DE ENERGÍA S.A. | CENTRAL CARENA - LO PRADO 44KV | Metropolitana
95 | ALFA TRANSMISORA DE ENERGÍA S.A. | CARENA - PUENTE ALTO CMPC 44KV | Metropolitana
98 | CENTRAL YUNGAY S.A. | YUNGAY - CHARRUA 154KV | Biobío
99 | CGE TRANSMISIÓN S.A. | SANTA ROSA (CGE) - ALHUE 66KV | Metropolitana
101 | ALFA TRANSMISORA DE ENERGÍA S.A. | LOS MAQUIS - HORNITOS 220KV | Valparaíso
102 | HIDROELÉCTRICA RÍO LIRCAY S.A. | MAULE - LIRCAY 66KV | Maule
103 | ESPINOS S.A. | CENTRAL LOS OLIVOS - CHOAPA 110KV | Coquimbo
104 | ELÉCTRICA CENIZAS S.A. | CENTRAL CENIZAS - CARDONES 110KV | Atacama
105 | ENLASA GENERACIÓN CHILE S.A. | CENTRAL LAS PIEDRAS - EL PEÑON 110KV | Coquimbo
108 | ESPINOS S.A. | LOS ESPINOS - LOS VILOS 220KV | Coquimbo
109 | CENTRAL COLMITO S.A. | CENTRAL COLMITO - TORQUEMADA 110KV | Valparaíso
112 | CENTRAL CARDONES S.A. | CARDONES - CENTRAL CARDONES 220KV | Atacama
113 | NORVIND S.A. | LAS PALMAS - TOTORAL 2 220KV | Coquimbo
114 | NORVIND S.A. | TOTORAL 1 - TOTORAL 2 66KV | Coquimbo
115 | GENERADORA DEL PACÍFICO SPA | CARDONES - MEDELLIN 220KV | Atacama
116 | ENEL GENERACIÓN CHILE S.A. | ELEVADORA CANELA II - LAS PALMAS 220KV | Coquimbo
117 | EMPRESA ELÉCTRICA DIEGO DE ALMAGRO SPA | CENTRAL EMELDA - DIEGO DE ALMAGRO 110KV | Atacama
118 | COMASA SPA | CENTRAL LAUTARO - LAUTARO 66KV | Araucanía
119 | HIDROELÉCTRICA RÍO LIRCAY S.A. | LIRCAY - MARIPOSAS 66KV | Maule
120 | KDM ENERGÍA S.A. | LOMA LOS COLORADOS - TAP PUNTA PEUCO 110KV | Metropolitana
121 | LA CONFLUENCIA TRANSMISIÓN S.A. | CENTRAL LA HIGUERA - CENTRAL LA CONFLUENCIA 220KV | O’Higgins
124 | ENLASA GENERACIÓN CHILE S.A. | SAN LORENZO - DIEGO DE ALMAGRO 220KV | Atacama
126 | TRANSELEC S.A. | ABANICO - CHARRUA 154KV | Biobío
129 | TRANSELEC S.A. | ALTO JAHUEL - CHENA 220KV | Metropolitana
134 | TRANSELEC S.A. | ANCOA - ALTO JAHUEL 500KV L1 | Maule
135 | TRANSELEC S.A. | ANCOA - ITAHUE 220KV | Maule
138 | TRANSELEC S.A. | ANTUCO (TRANSELEC) - CHARRUA 220KV | Biobío
141 | TRANSELEC S.A. | CANUTILLAR - PUERTO MONTT 220KV | Los Lagos
143 | TRANSELEC S.A. | CARRERA PINTO - SECCIONADORA SAN ANDRES 220KV L1 | Atacama
151 | TRANSELEC S.A. | CHARRUA - CHOLGUAN 66KV | Biobío
152 | TRANSELEC S.A. | CHARRUA - CONCEPCION 154KV | Biobío
153 | TRANSELEC S.A. | CHARRUA - CONCEPCION 220KV | Biobío
154 | TRANSELEC S.A. | CHARRUA - HUALPEN 220KV | Biobío
155 | TRANSELEC S.A. | CHARRUA - LAJA 66KV | Biobío
157 | TRANSELEC S.A. | CENTRAL CIPRESES - CENTRAL ISLA 154KV | Maule
159 | TRANSELEC S.A. | CENTRAL CIPRESES - ITAHUE 154KV | Maule
161 | TRANSELEC S.A. | CONCEPCION - SAN VICENTE 154KV | Biobío
164 | TRANSELEC S.A. | EL SALADO - CHANARAL 23KV | Atacama
165 | TRANSELEC S.A. | DIEGO DE ALMAGRO - EL SALADO 110KV | Atacama
166 | TRANSELEC S.A. | EL TORO - ANTUCO (TRANSELEC) 220KV | Biobío
168 | TRANSELEC S.A. | TAP ERBB - PETROPOWER 66KV | Biobío
170 | TRANSELEC S.A. | HUALPEN - LAGUNILLAS 154KV | Biobío
171 | TRANSELEC S.A. | HUALPEN - SAN VICENTE 154KV | Biobío
175 | TRANSELEC S.A. | ITAHUE - MAULE 154KV | Maule
178 | TRANSELEC S.A. | LAGUNILLAS - BOCAMINA 220KV | Biobío
179 | TRANSELEC S.A. | BOCAMINA - CORONEL 154KV | Biobío
183 | TRANSELEC S.A. | LOS MOLLES - OVALLE 66KV | Coquimbo
185 | TRANSELEC S.A. | LOS VILOS - LAS PALMAS 220KV | Coquimbo
186 | TRANSELEC S.A. | MAITENCILLO - AGROSUPER 220KV | Atacama
189 | TRANSELEC S.A. | MAITENCILLO - VALLENAR 110kV | Atacama
190 | TRANSELEC S.A. | NOGALES - LOS VILOS 220KV | Valparaíso
194 | TRANSELEC S.A. | PAN DE AZUCAR - LAS COMPAÑIAS 110KV | Coquimbo
195 | TRANSELEC S.A. | PAN DE AZUCAR - PUNTA COLORADA 220KV | Coquimbo
199 | TRANSELEC S.A. | PAPOSO - SECCIONADORA FRANCISCO 220KV | Atacama
201 | TRANSELEC S.A. | TAP CANAL MELADO - CANAL MELADO 220KV | Maule
203 | TRANSELEC S.A. | POLPAICO (TRANSELEC) - QUILLOTA 220KV | Valparaíso
205 | TRANSELEC S.A. | PULLINQUE - LOS LAGOS 66kV | Los Ríos
210 | TRANSELEC S.A. | QUILLOTA - NOGALES 220KV | Valparaíso
214 | CGE TRANSMISIÓN S.A. | LA RONDA - SAN VICENTE DE TAGUA TAGUA 66KV | O’Higgins
216 | CGE TRANSMISIÓN S.A. | SAN VICENTE DE TAGUA TAGUA - LAS CABRAS 66KV | O’Higgins
217 | TRANSELEC S.A. | SAN VICENTE - ESTRUCTURA 23 66KV | Biobío
218 | ALFA TRANSMISORA DE ENERGÍA S.A. | SANTA MARIA - CHARRUA 220KV | Biobío
221 | TRANSELEC S.A. | CANAL MELADO - LOMA ALTA 220KV | Maule
225 | TRANSELEC S.A. | TEMUCO - CAUTIN 220KV | Araucanía
226 | TRANSELEC S.A. | TAP TILCOCO - INDAC 154KV | O’Higgins
227 | TRANSELEC S.A. | TINGUIRIRICA - SAN FERNANDO 154KV | O’Higgins
234 | SISTEMA DE TRANSMISIÓN DEL SUR S.A. | CHONCHI - QUELLON 110KV | Los Lagos
235 | SISTEMA DE TRANSMISIÓN DEL SUR S.A. | EL EMPALME - CALBUCO 110KV | Los Lagos
237 | SISTEMA DE TRANSMISIÓN DEL SUR S.A. | PICARTE - CORRAL 66KV | Los Ríos
244 | SISTEMA DE TRANSMISIÓN DEL SUR S.A. | PUERTO MONTT - MELIPULLI 220KV | Los Lagos
251 | SISTEMA DE TRANSMISIÓN DEL SUR S.A. | VALDIVIA (STS) - CHUMPULLO 66kV | Los Ríos
252 | SISTEMA DE TRANSMISIÓN DEL SUR S.A. | VALDIVIA (STS) - LOS LAGOS 66kV | Los Ríos
253 | SISTEMA DE TRANSMISIÓN DEL SUR S.A. | VALDIVIA (STS) - PICARTE 66kV | Los Ríos
256 | CGE TRANSMISIÓN S.A. | ALONSO DE RIBERA - ANDALIEN 66KV | Biobío
257 | CGE TRANSMISIÓN S.A. | ALONSO DE RIBERA - CHIGUAYANTE 66KV | Biobío
258 | CGE TRANSMISIÓN S.A. | ALONSO DE RIBERA - EJERCITO 66KV L1 | Biobío
259 | CGE TRANSMISIÓN S.A. | ALONSO DE RIBERA - EJERCITO 66KV L2 | Biobío
260 | CGE TRANSMISIÓN S.A. | ALONSO DE RIBERA - PENCO 66KV | Biobío
261 | CGE TRANSMISIÓN S.A. | ALONSO DE RIBERA - PERALES 66KV | Biobío
262 | SOCIEDAD TRANSMISORA METROPOLITANA S.A. | ALTO JAHUEL - BUIN (STM) 220kV | Metropolitana
264 | CGE TRANSMISIÓN S.A. | ANGOL - COLLIPULLI 66KV | Araucanía
265 | CGE TRANSMISIÓN S.A. | ARENAS BLANCAS - PUCHOCO 66KV | Biobío
266 | CGE TRANSMISIÓN S.A. | BAJO MELIPILLA - EL MAITEN 66KV | Metropolitana
267 | CGE TRANSMISIÓN S.A. | BAJO MELIPILLA -MANDINGA 66KV | Metropolitana
268 | CGE TRANSMISIÓN S.A. | BUIN (CGE) - FATIMA 66KV | Metropolitana
269 | CGE TRANSMISIÓN S.A. | FATIMA - PAINE 66KV | Metropolitana
270 | CGE TRANSMISIÓN S.A. | CACHAPOAL - MACHALI 66KV | O’Higgins
273 | CGE TRANSMISIÓN S.A. | CAUQUENES - LA VEGA 66KV | Maule
274 | CGE TRANSMISIÓN S.A. | RAPEL - QUELENTARO 220KV | O’Higgins
275 | CGE TRANSMISIÓN S.A. | CENTRAL RAPEL - REGULADORA RAPEL 66KV | O’Higgins
279 | CGE TRANSMISIÓN S.A. | CHARRUA - LOS ANGELES (CGE) 154KV | Biobío
281 | CGE TRANSMISIÓN S.A. | CHILLAN - SANTA ELVIRA 66KV | Ñuble
282 | CGE TRANSMISIÓN S.A. | CHIVILCAN - LAS ENCINAS 66KV | Araucanía
283 | CGE TRANSMISIÓN S.A. | CHOAPA - QUEREO 110KV | Coquimbo
284 | CGE TRANSMISIÓN S.A. | CHOAPA - QUINQUIMO 110KV | Coquimbo
285 | CGE TRANSMISIÓN S.A. | COCHARCAS - HUALTE 66KV | Ñuble
286 | CGE TRANSMISIÓN S.A. | CONCEPCION - ALONSO DE RIBERA 154KV | Biobío
287 | CGE TRANSMISIÓN S.A. | CONCEPCION - ANDALIEN 66KV | Biobío
291 | CGE TRANSMISIÓN S.A. | CONCEPCION - MAHNS 66KV | Biobío
292 | CGE TRANSMISIÓN S.A. | COPIAPO - HERNAN FUENTES 110KV | Atacama
293 | CGE TRANSMISIÓN S.A. | CORONEL - ARENAS BLANCAS 66KV | Biobío
294 | CGE TRANSMISIÓN S.A. | CORONEL - BOCAMINA 66KV | Biobío
297 | CGE TRANSMISIÓN S.A. | VILLARRICA - PUCON 66KV | Araucanía
298 | CGE TRANSMISIÓN S.A. | EL EDEN - ALTO DEL CARMEN 110KV | Atacama
299 | CGE TRANSMISIÓN S.A. | EL PENON - ANDACOLLO 66KV | Coquimbo
300 | CGE TRANSMISIÓN S.A. | EL PEÑON - MINERA TECK CDA 110KV | Coquimbo
301 | CGE TRANSMISIÓN S.A. | EL PEUMO - SANTA ROSA (CGE)66KV | Metropolitana
313 | CGE TRANSMISIÓN S.A. | SAN PEDRO (CGE) - EST. 48 66KV | Biobío
321 | CGE TRANSMISIÓN S.A. | SAN VICENTE - NEWEN 66KV | Biobío
322 | CGE TRANSMISIÓN S.A. | FATIMA - HOSPITAL 66KV | Metropolitana
325 | CGE TRANSMISIÓN S.A. | HUALANE - LICANTEN 66KV | Maule
326 | CGE TRANSMISIÓN S.A. | HUALANE - RANGUILI 66KV | Maule
327 | CGE TRANSMISIÓN S.A. | ILLAPEL - CHOAPA 110KV | Coquimbo
328 | CGE TRANSMISIÓN S.A. | ILLAPEL - SALAMANCA 110KV | Coquimbo
329 | CGE TRANSMISIÓN S.A. | ISLA DE MAIPO - EL MONTE 66KV | Metropolitana
330 | CGE TRANSMISIÓN S.A. | ITAHUE - CURICO 66KV | Maule
332 | CGE TRANSMISIÓN S.A. | ITAHUE - TALCA 66KV | Maule
334 | CGE TRANSMISIÓN S.A. | LAS ARAÑAS - EL PEUMO 66KV | Metropolitana
335 | CGE TRANSMISIÓN S.A. | LATORRE - TUMBES 66KV | Biobío
336 | CGE TRANSMISIÓN S.A. | LINARES - PARRAL 66KV | Maule
337 | CGE TRANSMISIÓN S.A. | LO MIRANDA - LORETO 66KV | O’Higgins
338 | CGE TRANSMISIÓN S.A. | ESCUADRON - ARENAS BLANCAS 66KV | Biobío
339 | CGE TRANSMISIÓN S.A. | LONCOCHE - PULLINQUE 66KV L1 | Araucanía
340 | CGE TRANSMISIÓN S.A. | LONCOCHE - PULLINQUE 66KV L2 | Araucanía
343 | CGE TRANSMISIÓN S.A. | LONCOCHE - VILLARRICA L1 66KV | Araucanía
346 | CGE TRANSMISIÓN S.A. | LOS ANGELES (CGE) - EL AVELLANO 66KV | Biobío
348 | CGE TRANSMISIÓN S.A. | LOS MAQUIS (CGE) - HUALANE 66KV | Maule
349 | CGE TRANSMISIÓN S.A. | MALLOA - QUINTA DE TILCOCO 66KV | O’Higgins
350 | CGE TRANSMISIÓN S.A. | MALLOA NUEVA - MALLOA 66KV | O’Higgins
351 | CGE TRANSMISIÓN S.A. | MARCHIGUE - ALCONES 66KV | O’Higgins
354 | CGE TRANSMISIÓN S.A. | MIRAFLORES - MARGA MARGA 110KV L1 | Valparaíso
355 | CGE TRANSMISIÓN S.A. | MIRAFLORES - MARGA MARGA 110KV L2 | Valparaíso
358 | CGE TRANSMISIÓN S.A. | OVALLE - ILLAPEL 110KV | Coquimbo
360 | CGE TRANSMISIÓN S.A. | PAINE - ISLA DE MAIPO 66KV | Metropolitana
361 | CGE TRANSMISIÓN S.A. | PAN DE AZUCAR - GUAYACAN 66KV | Coquimbo
363 | CGE TRANSMISIÓN S.A. | PAN DE AZUCAR - MARQUESA 66KV | Coquimbo
364 | CGE TRANSMISIÓN S.A. | PAN DE AZUCAR - EL PEÑON 110KV | Coquimbo
366 | CGE TRANSMISIÓN S.A. | PAN DE AZUCAR - VICUÑA 110KV | Coquimbo
367 | CGE TRANSMISIÓN S.A. | PAN DE AZUCAR - SAN JOAQUIN 110KV | Coquimbo
369 | CGE TRANSMISIÓN S.A. | PARRAL - CAUQUENES 66KV | Maule
370 | CGE TRANSMISIÓN S.A. | PELEQUEN - MALLOA NUEVA 66KV | O’Higgins
371 | CGE TRANSMISIÓN S.A. | PENCO - LIRQUEN 66KV | Biobío
372 | CGE TRANSMISIÓN S.A. | PORTEZUELO - LA ESPERANZA 66KV | O’Higgins
373 | CGE TRANSMISIÓN S.A. | PORTEZUELO - MARCHIGUE 66KV | O’Higgins
374 | CGE TRANSMISIÓN S.A. | PUMAHUE - CHIVILCAN 66KV | Araucanía
375 | CGE TRANSMISIÓN S.A. | PUNTA DE CORTES - CACHAPOAL 66KV | O’Higgins
377 | CGE TRANSMISIÓN S.A. | PUNTA DE CORTES - LO MIRANDA 66KV L1 | O’Higgins
378 | CGE TRANSMISIÓN S.A. | PUNTA DE CORTES - LO MIRANDA 66KV L2 | O’Higgins
379 | CGE TRANSMISIÓN S.A. | PUNTA DE CORTES - TUNICHE 66KV | O’Higgins
380 | CGE TRANSMISIÓN S.A. | QUELENTARO - LAS ARAÑAS 110KV | O’Higgins
382 | CGE TRANSMISIÓN S.A. | QUINQUIMO - CABILDO 110KV | Valparaíso
383 | CGE TRANSMISIÓN S.A. | QUINQUIMO - MARBELLA 110KV | Valparaíso
384 | CGE TRANSMISIÓN S.A. | RANCAGUA - ALAMEDA 66KV | O’Higgins
389 | CGE TRANSMISIÓN S.A. | TAP OFF NIHUE - LAS ARAÑAS 66KV | Metropolitana
390 | CODELCO CHILE - DIVISIÓN ANDINA | POLPAICO (TRANSELEC) - QUILAPILUN 220KV | Valparaíso
391 | SOCIEDAD TRANSMISORA METROPOLITANA S.A. | SAN BERNARDO - MALLOCO 110KV | Metropolitana
392 | ALFA TRANSMISORA DE ENERGÍA S.A. | SAN CLEMENTE COLBUN - CHIBURGO 66KV | Maule
393 | CGE TRANSMISIÓN S.A. | SAN FERNANDO - COLCHAGUA 66KV | O’Higgins
394 | CGE TRANSMISIÓN S.A. | SAN FERNANDO - TENO 66KV | O’Higgins
395 | COMPAÑÍA TRANSMISORA DEL NORTE GRANDE S.A. | SAN PEDRO - VENTANAS 110KV | Valparaíso
396 | COMPAÑÍA SIDERURGICA HUACHIPATO S.A. | SAN VICENTE - HUACHIPATO 154KV | Biobío
397 | TRANSELEC S.A. | SAN VICENTE - TALCAHUANO 154KV | Biobío
398 | ANGLO AMERICAN LOS BRONCES | SANTA FILOMENA - CONFLUENCIA 220KV | Metropolitana
399 | CGE TRANSMISIÓN S.A. | SAN JAVIER - VILLA ALEGRE 66KV | Maule
400 | CGE TRANSMISIÓN S.A. | TALCA - PIDUCO 66KV | Maule
401 | CGE TRANSMISIÓN S.A. | TALCAHUANO - LATORRE 66KV L1 | Biobío
402 | CGE TRANSMISIÓN S.A. | TALCAHUANO - LATORRE 66KV L2 | Biobío
403 | CGE TRANSMISIÓN S.A. | TALCAHUANO - PERALES 66KV | Biobío
405 | CGE TRANSMISIÓN S.A. | TAP ALTO MELIPILLA - BAJO MELIPILLA 110KV | Metropolitana
406 | CGE TRANSMISIÓN S.A. | TAP ALTO MELIPILLA - BOLLENAR 110KV | Metropolitana
407 | CGE TRANSMISIÓN S.A. | TAP CHOCALAN - CHOCALAN 66KV | Metropolitana
412 | CGE TRANSMISIÓN S.A. | TAP GRANEROS - GRANEROS 66KV | O’Higgins
413 | CGE TRANSMISIÓN S.A. | TAP HOSPITAL - HOSPITAL 66KV | Metropolitana
416 | CGE TRANSMISIÓN S.A. | TAP LA PALOMA - LA RONDA 66KV | O’Higgins
417 | CGE TRANSMISIÓN S.A. | TAP LOMA COLORADA - LOMA COLORADA 66KV | Biobío
420 | CGE TRANSMISIÓN S.A. | TAP PAINE - PAINE 154KV | Metropolitana
422 | CGE TRANSMISIÓN S.A. | TAP RENGO - RENGO 66KV | O’Higgins
423 | CGE TRANSMISIÓN S.A. | TAP SAN PEDRO - SAN PEDRO 66KV | O’Higgins
425 | CGE TRANSMISIÓN S.A. | TEMUCO - PUMAHUE 66KV | Araucanía
427 | CGE TRANSMISIÓN S.A. | TENO - AGUAS NEGRAS 66KV | Maule
428 | CGE TRANSMISIÓN S.A. | TENO EMPALME - TENO 154KV | Maule
429 | CGE TRANSMISIÓN S.A. | TIERRA AMARILLA - ATACAMA KOZAN 110KV | Atacama
430 | CGE TRANSMISIÓN S.A. | TIERRA AMARILLA - PLANTAS 110KV | Atacama
431 | CGE TRANSMISIÓN S.A. | VALLENAR - EL EDEN 110KV | Atacama
433 | CGE TRANSMISIÓN S.A. | VICTORIA - LAUTARO 66KV | Araucanía
434 | CGE TRANSMISIÓN S.A. | VICTORIA - TRAIGUEN 66KV | Araucanía
440 | PALMUCHO S.A. | PALMUCHO - ZONA DE CAIDA 66KV | Biobío
441 | PALMUCHO S.A. | TAP ZONA DE CAIDA - ZONA DE CAIDA 220KV | Biobío
444 | TRANSELEC S.A. | PAN DE AZUCAR - MINERA TECK CDA 220KV | Coquimbo
445 | COMPAÑÍA MINERA ZALDÍVAR LTDA | VICUÑA - BAÑOS DEL TORO 110KV | Coquimbo
446 | CGE TRANSMISIÓN S.A. | ALTO JAHUEL - BUIN (CGE) 66KV | Metropolitana
447 | SOCIEDAD TRANSMISORA METROPOLITANA S.A. | ALTO JAHUEL - FLORIDA 110KV | Metropolitana
449 | SOCIEDAD TRANSMISORA METROPOLITANA S.A. | ALTO JAHUEL - LOS ALMENDROS 220KV | Metropolitana
451 | SOCIEDAD TRANSMISORA METROPOLITANA S.A. | CERRO NAVIA (STM) - CHENA 110KV | Metropolitana
453 | SOCIEDAD TRANSMISORA METROPOLITANA S.A. | CERRO NAVIA (STM) - RENCA 110KV | Metropolitana
457 | SOCIEDAD TRANSMISORA METROPOLITANA S.A. | CERRO NAVIA - SAN PABLO 110KV | Metropolitana
459 | SOCIEDAD TRANSMISORA METROPOLITANA S.A. | CHENA - LO ESPEJO 110KV | Metropolitana
461 | SOCIEDAD TRANSMISORA METROPOLITANA S.A. | LOS ALMENDROS - EL SALTO 110KV | Metropolitana
465 | SOCIEDAD TRANSMISORA METROPOLITANA S.A. | FLORIDA - LOS ALMENDROS 110KV | Metropolitana
468 | SOCIEDAD TRANSMISORA METROPOLITANA S.A. | TAP LO ESPEJO - BUIN (STM) 110KV | Metropolitana
470 | SOCIEDAD TRANSMISORA METROPOLITANA S.A. | LO ESPEJO - OCHAGAVIA 110KV | Metropolitana
474 | SOCIEDAD TRANSMISORA METROPOLITANA S.A. | LO PRADO - CURACAVI 44KV | Metropolitana
476 | SOCIEDAD TRANSMISORA METROPOLITANA S.A. | METRO - OCHAGAVIA 110KV | Metropolitana
477 | SOCIEDAD TRANSMISORA METROPOLITANA S.A. | METRO - LORD COCHRANE 110KV | Metropolitana
479 | SOCIEDAD TRANSMISORA METROPOLITANA S.A. | OCHAGAVIA - FLORIDA 110KV | Metropolitana
481 | SOCIEDAD TRANSMISORA METROPOLITANA S.A. | POLPAICO (TRANSELEC) - EL SALTO 220KV | Metropolitana
483 | SOCIEDAD TRANSMISORA METROPOLITANA S.A. | RENCA - BRASIL 110KV | Metropolitana
485 | SOCIEDAD TRANSMISORA METROPOLITANA S.A. | RENCA - METRO 110KV | Metropolitana
486 | CODELCO CHILE - DIVISIÓN ANDINA | CORDILLERA - SAG 220KV | Valparaíso
495 | SOCIEDAD TRANSMISORA METROPOLITANA S.A. | TAP BATUCO - BATUCO 110KV | Metropolitana
517 | SOCIEDAD TRANSMISORA METROPOLITANA S.A. | TAP LAMPA - LAMPA 220KV | Metropolitana
562 | SOCIEDAD TRANSMISORA METROPOLITANA S.A. | TAP CALEU - CALEU 44KV | Metropolitana
564 | CHILQUINTA TRANSMISIÓN S.A. | TAP OFF ACHUPALLAS - CONCON 110KV | Valparaíso
567 | CHILQUINTA TRANSMISIÓN S.A. | AGUA SANTA - MIRAFLORES 110KV | Valparaíso
569 | CHILQUINTA TRANSMISIÓN S.A. | AGUA SANTA - PLACILLA 110KV | Valparaíso
570 | CHILQUINTA TRANSMISIÓN S.A. | ALTO MELIPILLA - LEYDA 110KV | Metropolitana
572 | CHILQUINTA TRANSMISIÓN S.A. | EL MELON - TUNEL EL MELON 44KV | Valparaíso
573 | CHILQUINTA TRANSMISIÓN S.A. | FFCC LOS ANDES - JUNCAL 44KV | Valparaíso
575 | CHILQUINTA TRANSMISIÓN S.A. | LA CALERA - EL MELON 44KV | Valparaíso
580 | CHILQUINTA TRANSMISIÓN S.A. | LAS VEGAS - FFCC RUNGUE 44KV | Valparaíso
582 | CHILQUINTA TRANSMISIÓN S.A. | LAS VEGAS - CRISTALERIAS CHILE 110KV | Valparaíso
583 | CHILQUINTA TRANSMISIÓN S.A. | LEYDA - SAN ANTONIO 110KV | Valparaíso
585 | ALFA TRANSMISORA DE ENERGÍA S.A. | SAN LUIS - QUILLOTA 220KV | Valparaíso
587 | COMPAÑÍA TRANSMISORA DEL NORTE GRANDE S.A. | SAN PEDRO - QUILLOTA 110KV | Valparaíso
594 | CHILQUINTA TRANSMISIÓN S.A. | LA CALERA - LAS VEGAS 44KV | Valparaíso
608 | CHILQUINTA TRANSMISIÓN S.A. | TAP OFF SAN FELIPE - SAN FELIPE 110KV | Valparaíso
610 | CHILQUINTA TRANSMISIÓN S.A. | TAP OFF SAN FELIPE - SAN FELIPE 44KV | Valparaíso
615 | CHILQUINTA TRANSMISIÓN S.A. | TORQUEMADA - CONCON 110KV | Valparaíso
617 | COOPERATIVA DE CONSUMO DE ENERGÍA ELÉCTRICA CHILLÁN LTDA. | TAP QUILMO - QUILMO 66KV | Ñuble
618 | COOPERATIVA DE CONSUMO DE ENERGÍA ELÉCTRICA CHILLÁN LTDA. | QUILMO - TAP LAJUELAS 33KV | Ñuble
619 | COOPERATIVA DE CONSUMO DE ENERGÍA ELÉCTRICA CHILLÁN LTDA. | TAP LAJUELAS - SANTA ELISA 33KV | Ñuble
621 | TRANSMISORA ELÉCTRICA CORDILLERA SPA | PUENTE ALTO - COSTANERA 110KV | Metropolitana
622 | TRANSMISORA ELÉCTRICA CORDILLERA SPA | VIZCACHAS - PUENTE ALTO 110KV | Metropolitana
623 | CGE TRANSMISIÓN S.A. | DIEGO DE ALMAGRO - PFV JAVIERA 110KV | Atacama
624 | SISTEMA DE TRANSMISIÓN DEL SUR S.A. | CABRERO - MASISA 66KV | Biobío
625 | SISTEMA DE TRANSMISIÓN DEL SUR S.A. | CHARRUA - CABRERO 66KV | Biobío
628 | SISTEMA DE TRANSMISIÓN DEL SUR S.A. | ANDALICAN - LOTA 66KV | Biobío
631 | ANGLO AMERICAN LOS BRONCES | SAN FRANCISCO - LOS BRONCES 66KV | Metropolitana
634 | SISTEMA DE TRANSMISIÓN DEL SUR S.A. | ANCUD - CHILOE 110KV | Los Lagos
635 | SISTEMA DE TRANSMISIÓN DEL SUR S.A. | CASTRO - CHONCHI 110KV | Los Lagos
636 | SISTEMA DE TRANSMISIÓN DEL SUR S.A. | CHILOE - DEGAN 110KV | Los Lagos
637 | SISTEMA DE TRANSMISIÓN DEL SUR S.A. | CHILOE - DALCAHUE 110KV | Los Lagos
640 | SISTEMA DE TRANSMISIÓN DEL SUR S.A. | MOLINOS (ENLASA) - EL EMPALME 110kV | Los Lagos
642 | ENAP REFINERIAS S.A. - ACONCAGUA | TORQUEMADA - MAUCO 110KV | Valparaíso
644 | COMPAÑÍA MINERA DEL PACÍFICO S.A. | CARDONES - MAGNETITA 110KV | Atacama
645 | COMPAÑÍA MINERA DEL PACÍFICO S.A. | HUASCO - PELLETS 110KV | Atacama
647 | COMPAÑÍA MINERA DEL PACÍFICO S.A. | TAP PUNTA TORO - LOS COLORADOS 110KV | Atacama
648 | ANGLO AMERICAN LOS BRONCES | CONFLUENCIA - LOS MAITENES 220KV | Metropolitana
650 | ANGLO AMERICAN LOS BRONCES | LOS MAITENES - SAN FRANCISCO 66KV | Metropolitana
652 | ANGLO AMERICAN LOS BRONCES | POLPAICO (TRANSELEC) - SANTA FILOMENA 220KV | Metropolitana
653 | CGE TRANSMISIÓN S.A. | SAN FERNANDO - PLACILLA 66KV | O’Higgins
655 | CGE TRANSMISIÓN S.A. | SANTA ELVIRA - NUEVA ALDEA 66KV | Ñuble
657 | PACIFIC HYDRO CHILE S.A. | SAUZAL - COYA 66KV | O’Higgins
658 | TRANSELEC S.A. | SAUZAL - RANCAGUA 154KV | O’Higgins
659 | TRANSELEC S.A. | SAN VICENTE - CEMENTOS BIO BIO 66KV | Biobío
660 | PETROQUIM S.A. | PETROPOWER - PETROQUIM 66KV | Biobío
661 | OCCIDENTAL CHEMICAL CHILE LTDA. | TAP PETROQUIMICAS - PETRODOW 154KV | Biobío
662 | INVERSIONES BO PAPER S.A. | EST. 48 - PAPELERA BIO BIO 66KV | Biobío
664 | OCCIDENTAL CHEMICAL CHILE LTDA. | TAP OXY - OXY 154KV | Biobío
665 | MASISA S.A. | ENLACE - FIBRANOVA 66KV | Biobío
666 | MINERA VALLE CENTRAL S.A. | TAP MINERA VALLE CENTRAL - MINERA VALLE CENTRAL 154KV | O’Higgins
667 | COMPAÑÍA MINERA MARICUNGA | CARDONES - REFUGIO 110KV | Atacama
671 | CIA. MINERA MANTOS DE ORO | CARRERA PINTO - LA COIPA 220KV | Atacama
672 | MANTOVERDE S.A. | DIEGO DE ALMAGRO - MANTO VERDE 110KV | Atacama
673 | COMPAÑÍA CONTRACTUAL MINERA CANDELARIA | CARDONES - MINERA LA CANDELARIA 220KV | Atacama
674 | ANGLO AMERICAN EL SOLDADO | LA CALERA - EL COBRE 110KV | Valparaíso
675 | FUNDICIÓN TALLERES LTDA. | RANCAGUA - R 66KV | O’Higgins
676 | FUNDICIÓN TALLERES LTDA. | TAP MAESTRANZA - R2 66KV | O’Higgins
680 | MINERA LAS CENIZAS S.A. | TAP LAS LUCES - LAS LUCES 33KV | Antofagasta
681 | MINERA LAS CENIZAS S.A. | TAP PLANTA OXIDO - PLANTA OXIDO 33KV | Antofagasta
682 | SOCIEDAD CONTRACTUAL MINERA FRANKE | DIEGO DE ALMAGRO - MINERA FRANKE 110KV | Atacama
683 | CODELCO CHILE - DIVISIÓN EL TENIENTE | MINERO - COLON 110KV | O’Higgins
684 | CODELCO CHILE - DIVISIÓN EL TENIENTE | MINERO - CORDILLERA 110KV | O’Higgins
686 | CODELCO CHILE - DIVISIÓN EL TENIENTE | MINERO - SAUZAL 110KV | O’Higgins
690 | CODELCO CHILE - DIVISIÓN EL SALVADOR | DIEGO DE ALMAGRO - POTRERILLOS 110KV | Atacama
692 | CODELCO CHILE - DIVISIÓN EL SALVADOR | DIEGO DE ALMAGRO - EL SALVADOR 110KV | Atacama
693 | CODELCO CHILE - DIVISIÓN EL SALVADOR | LLANTA - SALVADOR 110KV | Atacama
695 | CODELCO CHILE - DIVISIÓN VENTANAS | TAP CODELCO VENTANAS - CODELCO VENTANAS 1 110KV | Valparaíso
696 | CODELCO CHILE - DIVISIÓN ANDINA | LOS MAQUIS - CORDILLERA 220KV | Valparaíso
697 | CODELCO CHILE - DIVISIÓN ANDINA | KM21 - MINA 66KV | Metropolitana
698 | MELON S.A | CEMENTO MELON - PRINCIPAL MINA NAVIO 44KV | Valparaíso
699 | MELON S.A | PRINCIPAL MINA NAVIO - COMPRESORA MINA NAVIO 44KV | Valparaíso
701 | GUACOLDA ENERGÍA SPA | GUACOLDA - MAITENCILLO 220KV L2 | Atacama
702 | TRANSELEC S.A. | HUASCO - MAITENCILLO 110KV L1 | Atacama
703 | TRANSELEC S.A. | HUASCO - MAITENCILLO 110KV L2 | Atacama
705 | ANGLO AMERICAN LOS BRONCES | LA ERMITA - LOS MAITENES 220KV | Metropolitana
706 | EFE VALPARAÍSO S.A. | SEAT EL SOL - SER EL SALTO 44KV | Valparaíso
707 | EFE VALPARAÍSO S.A. | SEAT EL SOL - SER VILLA ALEMANA 44KV | Valparaíso
708 | EFE VALPARAÍSO S.A. | SER EL SALTO - SER PORTALES 44KV | Valparaíso
711 | BIOENERGÍAS FORESTALES SPA | SF ENERGIA - EST. 401 (TO SF ENERGIA) 220KV | Biobío
713 | COOPERATIVA DE CONSUMO DE ENERGÍA ELÉCTRICA CHILLÁN LTDA. | TAP LAJUELAS - CIRUELITO 33KV | Ñuble
719 | SISTEMA DE TRANSMISIÓN DEL SUR S.A. | AIHUAPI - ANTILLANCA 110KV | Los Lagos
720 | SISTEMA DE TRANSMISIÓN DEL SUR S.A. | RIO BONITO - ANTILLANCA 110KV | Los Lagos
723 | ENERGÍA COYANCO S.A. | CENTRAL GUAYACAN - LA LAJA ENERGIA COYANCO 23KV | Metropolitana
725 | COMPAÑÍA MINERA CERRO NEGRO S.A. | LOS ANGELES - CERRO NEGRO 44KV | Valparaíso
726 | SISTEMA DE TRANSMISIÓN DEL SUR S.A. | MELIPULLI - ALTO BONITO 110KV | Los Lagos
727 | SISTEMA DE TRANSMISIÓN DEL SUR S.A. | EL EMPALME - COLACO 110KV | Los Lagos
729 | SISTEMA DE TRANSMISIÓN DEL SUR S.A. | TRES PINOS - CAÑETE 66KV | Biobío
730 | CGE TRANSMISIÓN S.A. | TAP MARISCAL - MARISCAL 110KV | Metropolitana
731 | SOCIEDAD TRANSMISORA METROPOLITANA S.A. | EL SALTO - CERRO NAVIA (STM) 110kV | Metropolitana
742 | ALFA TRANSMISORA DE ENERGÍA S.A. | TAP SAN RAFAEL - SAN RAFAEL 110KV | Maule
747 | CGE TRANSMISIÓN S.A. | ISLA DE MAIPO - PAPELERA TALAGANTE 66KV | Metropolitana
759 | ANGLO AMERICAN LOS BRONCES | TAP PHI - PHI 66KV | Metropolitana
760 | ANGLO AMERICAN LOS BRONCES | LOS BRONCES - MINA NUEVA 66KV | Metropolitana
761 | ANGLO AMERICAN LOS BRONCES | TAP LA ERMITA - LA ERMITA 220KV | Metropolitana
762 | CYT OPERACIONES SPA | MAITENCILLO - CASERONES 220KV | Atacama
764 | COMPAÑÍA MINERA DEL PACÍFICO S.A. | PELLETS - NUEVA PELLETS 110KV | Atacama
771 | ALFA TRANSMISORA DE ENERGÍA S.A. | COLBUN - ANCOA 220KV | Maule
772 | ENGIE ENERGÍA CHILE S.A. | TAP SDGX01 - SDGX01 23KV | Coquimbo
779 | HIDROELÉCTRICA RÍO HUASCO S.A. | RIO HUASCO - TAP RIO HUASCO 110KV | Coquimbo
780 | TRANSELEC S.A. | CERRO NAVIA - CHENA 220KV | Metropolitana
781 | CGE TRANSMISIÓN S.A. | MAULE - TALCA 66KV | Maule
782 | HIDROELÉCTRICA SAN ANDRÉS SPA | CENTRAL SAN ANDRES - CENTRAL LA CONFLUENCIA 220KV | O’Higgins
784 | AMANECER SOLAR SPA | LLANO DE LLAMPOS - SECCIONADORA LLANO DE LLAMPOS 220KV | Atacama
785 | SISTEMA DE TRANSMISIÓN DEL SUR S.A. | PILAUCO - OSORNO 66KV | Los Lagos
786 | SISTEMA DE TRANSMISIÓN DEL SUR S.A. | PILAUCO - BARRO BLANCO 66KV | Los Lagos
788 | SISTEMA DE TRANSMISIÓN DEL SUR S.A. | RAHUE - PILAUCO 220KV | Los Lagos
789 | SISTEMA DE TRANSMISIÓN DEL SUR S.A. | ANTILLANCA - RAHUE 220KV | Los Lagos
790 | PARQUE TALINAY ORIENTE S.A. | TAP TALINAY - TALINAY 220KV | Coquimbo
791 | SISTEMA DE TRANSMISIÓN DEL SUR S.A. | MULCHEN - PICOLTUE 220KV | Biobío
795 | HIDROELÉCTRICA RÍO LIRCAY S.A. | PROVIDENCIA - LIRCAY 66KV | Maule
796 | TECNOCAP S.A. | CARDONES - SECCIONADORA LLANO DE LLAMPOS 220KV | Atacama
803 | CEMENTO POLPAICO S.A. | PUNTA PEUCO - PRINCIPAL PLANTA 44KV | Metropolitana
804 | EÓLICA MONTE REDONDO SPA | CENTRAL LAJA 1 - SECCIONADORA EL ROSAL 220kV | Biobío
806 | CHILQUINTA TRANSMISIÓN S.A. | CONCON - BOSQUEMAR 110KV | Valparaíso
807 | MADERAS ARAUCO S.A. | PLANTA MDP TENO - TENO 154KV | Maule
808 | CGE TRANSMISIÓN S.A. | HUALTE - QUIRIHUE 33KV | Ñuble
809 | CGE TRANSMISIÓN S.A. | LONCOCHE - VILLARRICA L2 66KV | Araucanía
810 | CGE TRANSMISIÓN S.A. | MONTERRICO - TAP EL NEVADO 66KV | Ñuble
811 | PARQUE EÓLICO EL ARRAYÁN SPA | EL ARRAYAN - DON GOYO 220KV | Coquimbo
812 | MANTOVERDE S.A. | MANTO VERDE - PLANTA DESALADORA Y BOMBEO N°1 110KV | Atacama
813 | TRANSMISIÓN DEL MELADO SPA | CENTRAL LOS HIERROS - CANAL MELADO 110KV | Maule
814 | TRANSELEC S.A. | ANCOA - ALTO JAHUEL 500KV L2 | Maule
815 | PACIFIC HYDRO CHACAYES S.A. | CENTRAL CHACAYES - INTERCONEXION MAITENES 110KV | O’Higgins
819 | CONSORCIO SANTA MARTA S.A. | TAP CENTRAL SANTA MARTA - CENTRAL SANTA MARTA 220KV | Metropolitana
820 | SISTEMA DE TRANSMISIÓN DEL SUR S.A. | CENTRAL SAN PEDRO DE DALCAHUE - CHILOE 110KV | Los Lagos
821 | TRANSRUCATAYO S.A. | RUCATAYO - TAP PICHIRRAHUE 220KV | Los Lagos
828 | CGE TRANSMISIÓN S.A. | QUELENTARO - UCUQUER 23KV | O’Higgins
831 | TRANSELEC S.A. | SECCIONADORA SAN ANDRES - CARDONES 220KV L1 | Atacama
835 | ALFA TRANSMISORA DE ENERGÍA S.A. | TAP CHAGRES - FUNDICION CHAGRES 110KV | Valparaíso
836 | ALFA TRANSMISORA DE ENERGÍA S.A. | TAP LOS MAQUIS - LOS MAQUIS 110KV | Valparaíso
838 | COOPERATIVA DE CONSUMO DE ENERGÍA ELÉCTRICA CHILLÁN LTDA. | CIRUELITO - RECINTO 33KV | Ñuble
839 | COOPERATIVA DE CONSUMO DE ENERGÍA ELÉCTRICA CHILLÁN LTDA. | TAP TRES ESQUINAS - TRES ESQUINAS 66KV | Ñuble
842 | ENEL GREEN POWER CHILE S.A. | TAP CHAÑARES - CHAÑARES 110KV | Atacama
844 | PV SALVADOR S.A. | TAP PV SALVADOR - PV SALVADOR 110KV | Atacama
845 | EMPRESA ELÉCTRICA LA LEONERA S.A. | PULELFU - CENTRAL PULELFU 66KV | Los Lagos
847 | LOS GUINDOS GENERACIÓN SPA | CHARRUA - LOS GUINDOS 220KV | Biobío
848 | PARQUE SOLAR FOTOVOLTAICO LUZ DEL NORTE SPA | LUZ DEL NORTE - CARRERA PINTO 220KV | Atacama
849 | CGE TRANSMISIÓN S.A. | PFV JAVIERA - TAL TAL 110KV | Atacama
850 | CODELCO CHILE - DIVISIÓN ANDINA | SALADILLO - KM 21 66KV | Valparaíso
851 | CHILQUINTA TRANSMISIÓN S.A. | ALTO MELIPILLA - SAN ANTONIO 110KV | Metropolitana
852 | CODELCO CHILE - DIVISIÓN EL TENIENTE | MINERO - EL COBRE 110KV | O’Higgins
853 | CGE TRANSMISIÓN S.A. | TAP ALTO MELIPILLA - ALTO MELIPILLA 110KV | Metropolitana
857 | TRANSMISORA MELIPEUCO S.A. | TAP RIO TOLTEN - RIO TOLTEN 220KV | Araucanía
859 | EMPRESA ELÉCTRICA CARÉN S.A. | MELIPEUCO - CAREN BAJO 23KV | Araucanía
860 | COMPAÑÍA CONTRACTUAL MINERA CANDELARIA | CARDONES - TRAVESIA 110KV | Atacama
861 | COMPAÑÍA CONTRACTUAL MINERA CANDELARIA | TRAVESIA - PUNTA PADRONES 110KV | Atacama
862 | HIDROELÉCTRICA EL PASO SPA | CENTRAL LA CONFLUENCIA - CENTRAL EL PASO 220KV | O’Higgins
863 | ELÉCTRICA PUNTILLA S.A. | TAP SANTA CLARA - ITATA 66KV | Biobío
864 | ALTO JAHUEL TRANSMISORA DE ENERGÍA S.A. | ANCOA - ALTO JAHUEL 500KV L3 | Maule
865 | EMPRESA ELÉCTRICA PORTEZUELO SPA | LOS HIERROS II - TAP LOS HIERROS 110KV | Maule
868 | SISTEMA DE TRANSMISIÓN DEL SUR S.A. | BARRO BLANCO - PICHIL 66KV | Los Lagos
869 | ENEL GREEN POWER CHILE S.A. | CACHIYUYAL - PAMPA NORTE 220KV | Atacama
870 | FORESTAL Y PAPELERA CONCEPCIÓN S.A. | TAP FPC - FPC 154KV | Biobío
871 | SISTEMA DE TRANSMISIÓN DEL SUR S.A. | ALTO BONITO - MOLINOS (ENLASA) 110kV | Los Lagos
872 | SISTEMA DE TRANSMISIÓN DEL SUR S.A. | LOS TAMBORES - LA UNION 66KV | Los Ríos
873 | SISTEMA DE TRANSMISIÓN DEL SUR S.A. | CIRUELOS - MARIQUINA 220KV | Los Ríos
875 | CODELCO CHILE - DIVISIÓN EL TENIENTE | MINERO - SEWELL 110KV | O’Higgins
876 | CODELCO CHILE - DIVISIÓN VENTANAS | CODELCO VENTANAS 1 - CODELCO VENTANAS 2 110KV | Valparaíso
877 | CGE TRANSMISIÓN S.A. | CARDONES - COPAYAPU 110KV | Atacama
878 | CGE TRANSMISIÓN S.A. | COPAYAPU - TIERRA AMARILLA 110KV | Atacama
879 | CGE TRANSMISIÓN S.A. | COPAYAPU -CERRILLOS 110KV | Coquimbo
880 | CGE TRANSMISIÓN S.A. | COPAYAPU - GALLEGUILLOS 110KV | Atacama
881 | CGE TRANSMISIÓN S.A. | HERNAN FUENTES - GALLEGUILLOS 110KV | Atacama
882 | CGE TRANSMISIÓN S.A. | GALLEGUILLOS - CALDERA 110KV | Atacama
883 | ANDES GENERACIÓN SPA | DIEGO DE ALMAGRO - CENTRAL ANDES GENERACION 110KV | Atacama
888 | ENEL GREEN POWER CHILE S.A. | CARRERA PINTO - PASTORA 220KV | Atacama
889 | ALTO JAHUEL TRANSMISORA DE ENERGÍA S.A. | ANCOA - ALTO JAHUEL 500KV L4 | Maule
891 | PUNTA PALMERAS S.A. | LAS PALMAS - PUNTA PALMERAS 220KV | Coquimbo
893 | SISTEMA DE TRANSMISIÓN DEL SUR S.A. | DALCAHUE - PID PID 110KV | Los Lagos
894 | EMPRESA ELÉCTRICA CAPULLO S.A. | AIHUAPI - LOS NEGROS 66KV | Los Lagos
895 | EMPRESA ELÉCTRICA CAPULLO S.A. | COPIHUES - AIHUAPI 110KV | Los Lagos
896 | SOLAR LOS LOROS SPA | LOS LOROS - CENTRAL PARQUE SOLAR LOS LOROS 110KV | Atacama
897 | CONEJO SOLAR SPA | SECCIONADORA FRANCISCO - CONEJO 220KV | Atacama
899 | CODELCO CHILE - DIVISIÓN EL TENIENTE | MINERO - INTERCONEXION MAITENES 110KV | O’Higgins
900 | CODELCO CHILE - DIVISIÓN EL TENIENTE | INTERCONEXION MAITENES - SAUZAL 110KV | O’Higgins
901 | EÓLICA LA ESPERANZA S.A. | NEGRETE - PARQUE EOLICO LA ESPERANZA 23KV | Biobío
902 | SAN JUAN S.A. | PUNTA COLORADA - PARQUE EOLICO SAN JUAN 220KV | Coquimbo
903 | SISTEMA DE TRANSMISIÓN DEL SUR S.A. | ANGOL - LOS SAUCES 66KV | Araucanía
904 | INTERCHILE S.A. | NUEVA CARDONES - NUEVA MAITENCILLO 500KV | Atacama
905 | INTERCHILE S.A. | NUEVA MAITENCILLO - NUEVA PAN DE AZUCAR 500KV | Atacama
906 | INTERCHILE S.A. | NUEVA PAN DE AZUCAR - POLPAICO (TRANSELEC) 500KV | Coquimbo
907 | AES ANDES S.A. | CENTRAL ALFALFAL - CENTRAL ALFALFAL II 220KV | Metropolitana
911 | TRANSELEC S.A. | DOS AMIGOS - MINERA DOS AMIGOS 23KV | Atacama
915 | TRANSELEC S.A. | CIRUELOS - VALDIVIA 220KV | Los Ríos
918 | TRANSELEC S.A. | SECCIONADORA FRANCISCO - DIEGO DE ALMAGRO 220KV | Atacama
919 | TRANSELEC S.A. | PAPOSO - CACHIYUYAL 220KV | Atacama
920 | TRANSELEC S.A. | CACHIYUYAL - DIEGO DE ALMAGRO 220KV | Atacama
922 | TRANSELEC S.A. | PAN DE AZUCAR - DON GOYO 220KV | Coquimbo
925 | CGE TRANSMISIÓN S.A. | CONSTITUCION - PLANTA VIÑALES 66KV | Maule
927 | CODELCO CHILE - DIVISIÓN ANDINA | TAP EL LLANO - SAG 220KV | Valparaíso
928 | TRANSELEC S.A. | POLPAICO (TRANSELEC) - SECCIONADORA LO AGUIRRE 500KV | Metropolitana
929 | TRANSELEC S.A. | SECCIONADORA LO AGUIRRE - ALTO JAHUEL 500KV | Metropolitana
930 | CGE TRANSMISIÓN S.A. | EL MAITEN - EL PAICO 66KV | Metropolitana
931 | CGE TRANSMISIÓN S.A. | EL PAICO - EL MONTE 66KV | Metropolitana
932 | CGE TRANSMISIÓN S.A. | MANDINGA - LAS ARAÑAS 66KV | Metropolitana
933 | COMPAÑÍA TRANSMISORA DEL NORTE GRANDE S.A. | LAS VEGAS - CENTRAL SANTIAGO SOLAR 110KV | Metropolitana
942 | ALFA TRANSMISORA DE ENERGÍA S.A. | TOTORALILLO - ACONCAGUA 110KV | Valparaíso
943 | CGE TRANSMISIÓN S.A. | CERRILLOS - LOS LOROS 110KV | Atacama
944 | TRANSELEC S.A. | MAULE - LINARES 154KV | Maule
945 | TRANSELEC S.A. | LINARES - PARRAL 154KV | Maule
949 | CGE TRANSMISIÓN S.A. | LIHUEIMO - MARCHIGUE 66KV | O’Higgins
951 | CGE TRANSMISIÓN S.A. | NANCAGUA - PANIAHUE 66KV | O’Higgins
953 | CGE TRANSMISIÓN S.A. | MARBELLA - QUILLOTA 110KV | Valparaíso
954 | CGE TRANSMISIÓN S.A. | SAN FRANCISCO DE MOSTAZAL - PAINE 66KV | O’Higgins
955 | CGE TRANSMISIÓN S.A. | ROSARIO - SAN FERNANDO 66KV | O’Higgins
956 | CGE TRANSMISIÓN S.A. | RAUQUEN - CURICO 66kV | Maule
957 | CGE TRANSMISIÓN S.A. | SAN FERNANDO - LA RONDA 66KV | O’Higgins
958 | CGE TRANSMISIÓN S.A. | LAS CABRAS - EL MANZANO 66KV | O’Higgins
959 | CGE TRANSMISIÓN S.A. | CHILLAN - MONTERRICO 66KV | Ñuble
960 | CGE TRANSMISIÓN S.A. | MONTERRICO - COCHARCAS 66KV | Ñuble
965 | HIDROELÉCTRICA RÍO COLORADO S.A. | TAP RIO COLORADO - RIO COLORADO 66KV | Maule
966 | ALFA TRANSMISORA DE ENERGÍA S.A. | ARMERILLO - LA MINA 66KV | Maule
967 | CGE TRANSMISIÓN S.A. | COLO COLO - EJERCITO 66KV | Biobío
968 | CGE TRANSMISIÓN S.A. | LOMA COLORADA - ESCUADRON 66KV | Biobío
969 | CGE TRANSMISIÓN S.A. | CURANILAHUE - TRES PINOS 66KV | Biobío
970 | CGE TRANSMISIÓN S.A. | TRES PINOS - LEBU 66KV | Biobío
971 | CGE TRANSMISIÓN S.A. | LAS ENCINAS - PADRE LAS CASAS 66KV | Araucanía
973 | TRANSELEC S.A. | PUNTA COLORADA - DON HECTOR 220KV | Coquimbo
974 | EL PELÍCANO SOLAR COMPANY SPA | EL PELICANO - DON HECTOR 220KV | Coquimbo
976 | ENEL GREEN POWER CHILE S.A. | PARQUE EOLICO RENAICO - MULCHEN 220KV | Araucanía
977 | HIDROELECTRICA DOS VALLES SPA | CENTRAL DOS VALLES - CENTRAL EL PASO 23KV | O’Higgins
978 | TRANSELEC S.A. | DUQUECO - LOS PEUMOS 220KV | Araucanía
979 | TRANSELEC S.A. | LOS PEUMOS - TEMUCO 220KV | Araucanía
982 | CHILQUINTA TRANSMISIÓN S.A. | SAN PEDRO - PEÑABLANCA 110KV | Valparaíso
983 | CHILQUINTA TRANSMISIÓN S.A. | PEÑABLANCA - MIRAFLORES 110KV | Valparaíso
984 | CGE TRANSMISIÓN S.A. | LOS PEUMOS - CURACAUTIN 66KV | Araucanía
985 | ENGIE ENERGÍA CHILE S.A. | TAP VITOR N°2 - CENTRAL PAMPA CAMARONES 23KV | Arica y Parinacota
986 | CODELCO CHILE - DIVISIÓN CHUQUICAMATA | CHUQUICAMATA - A 100KV | Antofagasta
987 | CODELCO CHILE - DIVISIÓN CHUQUICAMATA | CHUQUICAMATA - CHAMY 100KV | Antofagasta
988 | CODELCO CHILE - DIVISIÓN CHUQUICAMATA | CHUQUICAMATA - KM6 100 KV | Antofagasta
989 | CODELCO CHILE - DIVISIÓN CHUQUICAMATA | CHUQUICAMATA - K1 100 KV | Antofagasta
990 | CODELCO CHILE - DIVISIÓN CHUQUICAMATA | CHUQUICAMATA - 10 100KV | Antofagasta
991 | CODELCO CHILE - DIVISIÓN CHUQUICAMATA | CHUQUICAMATA - 10A 100KV | Antofagasta
992 | ECOMETALES LIMITED, AGENCIA EN CHILE | KM6 - ACL 100KV | Antofagasta
993 | CODELCO CHILE - DIVISIÓN CHUQUICAMATA | KM6 - SOPLADORES 100KV | Antofagasta
994 | CODELCO CHILE - DIVISIÓN CHUQUICAMATA | KM6 - 10A 100KV | Antofagasta
995 | CODELCO CHILE - DIVISIÓN CHUQUICAMATA | K1 - 10 100KV | Antofagasta
997 | CODELCO CHILE - DIVISIÓN CHUQUICAMATA | SALAR - KM6 100KV | Antofagasta
998 | CODELCO CHILE - DIVISIÓN CHUQUICAMATA | 10A - 10 100KV | Antofagasta
1005 | ENGIE ENERGÍA CHILE S.A. | ARICA - POZO ALMONTE 110KV | Arica y Parinacota
1006 | ENGIE ENERGÍA CHILE S.A. | CAPRICORNIO - ALTO NORTE 110KV | Antofagasta
1007 | ENGIE ENERGÍA CHILE S.A. | CAPRICORNIO - ANTOFAGASTA 110KV | Antofagasta
1009 | ENGIE ENERGÍA CHILE S.A. | CENTRAL DIESEL TAMAYA - A 110KV | Antofagasta
1010 | ENGIE ENERGÍA CHILE S.A. | CENTRAL DIESEL TAMAYA - SALAR 110KV | Antofagasta
1013 | SOCIEDAD GNL MEJILLONES S.A. | CHACAYA - GNL MEJILLONES 110KV | Antofagasta
1014 | ENGIE ENERGÍA CHILE S.A. | CHACAYA - MEJILLONES 110KV | Antofagasta
1015 | MINERA CENTINELA | CHACAYA - MUELLE 110KV | Antofagasta
1016 | EMPRESA DE TRANSMISIÓN ELÉCTRICA TRANSEMEL S.A. | CONDORES - CERRO DRAGON 110KV | Tarapacá
1017 | EMPRESA DE TRANSMISIÓN ELÉCTRICA TRANSEMEL S.A. | CONDORES - PACIFICO 110KV | Tarapacá
1018 | EMPRESA DE TRANSMISIÓN ELÉCTRICA TRANSEMEL S.A. | CONDORES - PALAFITOS 110KV | Tarapacá
1019 | EMPRESA DE TRANSMISIÓN ELÉCTRICA TRANSEMEL S.A. | ESMERALDA - CENTRO 110KV | Antofagasta
1021 | EMPRESA DE TRANSMISIÓN ELÉCTRICA TRANSEMEL S.A. | ESMERALDA - SUR 110KV | Antofagasta
1022 | EMPRESA DE TRANSMISIÓN ELÉCTRICA TRANSEMEL S.A. | ESMERALDA - URIBE 110KV | Antofagasta
1023 | TRANSMISORA BAQUEDANO S.A. | EST. DE BOMBEO SG N°1 - EST. DE BOMBEO SG N°2 110KV | Antofagasta
1025 | MINERA HMC S.A. | MEJILLONES - EL LINCE 110KV | Antofagasta
1026 | ENAEX S.A. | MEJILLONES - ENAEX 110KV | Antofagasta
1027 | MINERA CENTINELA | MUELLE - GUAYAQUES 110 KV | Antofagasta
1028 | COMPAÑÍA MINERA CERRO COLORADO LTDA | POZO ALMONTE - CERRO COLORADO 110KV | Tarapacá
1029 | EMPRESA DE TRANSMISIÓN ELÉCTRICA TRANSEMEL S.A. | TAP OFF ALTO HOSPICIO - ALTO HOSPICIO 110KV | Tarapacá
1030 | GRACE S.A. | TAP OFF BARRILES - MANTOS DE LA LUNA 110KV | Antofagasta
1031 | AGUAS ANTOFAGASTA S.A. | TAP DESALANT - DESALANT 110KV | Antofagasta
1032 | MINERA ANTUCOYA | TAP OFF ENLACE ANTUCOYA - ANTUCOYA 110KV | Antofagasta
1033 | AES ANDES S.A. | TAP OFF OESTE - MINSAL 110KV | Antofagasta
1034 | FOTOVOLTAICA NORTE GRANDE 5 SPA | URIBE - URIBE SOLAR 110KV | Antofagasta
1035 | CGE TRANSMISIÓN S.A. | VALLE DE LOS VIENTOS - CALAMA NUEVA 110KV | Antofagasta
1037 | POZO ALMONTE SOLAR 2 S.A. | CENTRAL SOLAR PAS2 - POZO ALMONTE 13,8KV | Tarapacá
1038 | POZO ALMONTE SOLAR 3 S.A. | CENTRAL SOLAR PAS3 - PAS3 13,8KV | Tarapacá
1039 | POZO ALMONTE SOLAR 3 S.A. | PAS3 - POZO ALMONTE 13,8KV | Tarapacá
1040 | AES ANDES S.A. | ANDES (AES ANDES) - LABERINTO 220KV | Antofagasta
1042 | TRANSMISORA BAQUEDANO S.A. | ANGAMOS - ESTACION DE BOMBEO SIERRA GORDA N°1 220KV | Antofagasta
1043 | EMPRESA ELÉCTRICA ANGAMOS SPA | ANGAMOS - KAPATUR 220KV | Antofagasta
1047 | TRANSELEC S.A. | ATACAMA - ESMERALDA 220KV | Antofagasta
1048 | TRANSELEC S.A. | ATACAMA - MIRAJE 220KV | Antofagasta
1049 | KELTI S.A. | ATACAMA - O'HIGGINS 220KV | Antofagasta
1050 | BOLERO SPA | BOLERO - LABERINTO 220KV | Antofagasta
1053 | ENGIE ENERGÍA CHILE S.A. | CHACAYA - CRUCERO 220KV | Antofagasta
1054 | ENGIE ENERGÍA CHILE S.A. | CHACAYA - EL COBRE (ENGIE) 220KV | Antofagasta
1055 | ENGIE ENERGÍA CHILE S.A. | CHACAYA - MANTOS BLANCOS 220KV | Antofagasta
1056 | ENGIE ENERGÍA CHILE S.A. | CHACAYA - MEJILLONES 220KV | Antofagasta
1057 | MOLY-COP CHILE S.A. | CHACAYA - MOLYCOP 220KV | Antofagasta
1058 | MINERA ESCONDIDA LTDA. | CHIMBORAZO - DOMEYKO 220KV | Antofagasta
1059 | EMPRESA ELÉCTRICA COCHRANE SPA | COCHRANE - ENCUENTRO 220 KV | Antofagasta
1060 | COMPAÑÍA MINERA TECK QUEBRADA BLANCA S.A. | COLLAHUASI - QUEBRADA BLANCA 220KV | Tarapacá
1061 | GEOTÉRMICA DEL NORTE S.A. | CONCHI - CERRO PABELLON 220KV | Antofagasta
1062 | TRANSELEC S.A. | CONCHI - EL ABRA 220KV | Antofagasta
1065 | TRANSELEC S.A. | CRUCERO - CONCHI 220KV | Antofagasta
1073 | MINERA ESCONDIDA LTDA. | DOMEYKO - ESCONDIDA 220KV | Antofagasta
1074 | MINERA ESCONDIDA LTDA. | DOMEYKO - LAGUNA SECA 220KV | Antofagasta
1075 | MINERA ESCONDIDA LTDA. | DOMEYKO - OGP1 220KV | Antofagasta
1076 | MINERA ESCONDIDA LTDA. | DOMEYKO - PLANTA OXIDOS 220KV | Antofagasta
1077 | MINERA ESCONDIDA LTDA. | DOMEYKO - SULFUROS 220KV | Antofagasta
1078 | MINERA ESCONDIDA LTDA. | DOMEYKO - SVC DOMEYKO 220KV | Antofagasta
1080 | RED ELÉCTRICA DEL NORTE 2 S.A. | EL COBRE (ENGIE) - ESPERANZA 220KV | Antofagasta
1081 | CODELCO CHILE - DIVISIÓN GABRIELA MISTRAL | EL COBRE (ENGIE) - GABY 220KV | Antofagasta
1083 | COMPAÑÍA DOÑA INÉS DE COLLAHUASI SCM | ENCUENTRO - COLLAHUASI 220KV | Antofagasta
1085 | CODELCO CHILE - DIVISIÓN MINISTRO HALES | ENCUENTRO - MMH 220KV | Antofagasta
1086 | ENEL GREEN POWER CHILE S.A. | ENCUENTRO - RANDE 220KV | Antofagasta
1087 | TRANSMISORA MEJILLONES S.A. | ENCUENTRO - SIERRA GORDA 220KV | Antofagasta
1090 | MINERA ESCONDIDA LTDA. | FARELLON - CHIMBORAZO 220KV | Antofagasta
1091 | COMPAÑÍA TRANSMISORA DEL NORTE GRANDE S.A. | KAPATUR - LABERINTO 220KV | Antofagasta
1092 | SISTEMA DE TRANSMISIÓN DEL NORTE S.A. | KAPATUR - O'HIGGINS 220KV | Antofagasta
1093 | TAMAKAYA ENERGÍA SPA | KELAR - KAPATUR 220KV | Antofagasta
1094 | CODELCO CHILE - DIVISIÓN GABRIELA MISTRAL | LABERINTO - EL COBRE (ENGIE) 220KV | Antofagasta
1095 | AES ANDES S.A. | LABERINTO - LOMAS BAYAS 220KV | Antofagasta
1096 | AES ANDES S.A. | LABERINTO - MANTOS BLANCOS 220KV | Antofagasta
1097 | KELTI S.A. | LABERINTO - NUEVA ZALDIVAR 220KV L1 | Antofagasta
1098 | COMPAÑÍA DOÑA INÉS DE COLLAHUASI SCM | LAGUNAS - COLLAHUASI 220KV | Tarapacá
1101 | COMPAÑÍA MINERA LOMAS BAYAS | LOMAS BAYAS - FORTUNA 220KV | Antofagasta
1102 | MINERA ESCONDIDA LTDA. | MEJILLONES - O'HIGGINS 220KV | Antofagasta
1103 | TRANSELEC S.A. | MIRAJE - ENCUENTRO 220KV | Antofagasta
1104 | AES ANDES S.A. | NORGENER - CRUCERO 220KV | Antofagasta
1106 | MINERA ESCONDIDA LTDA. | NUEVA ZALDIVAR - OGP1 220KV | Antofagasta
1107 | MINERA ESCONDIDA LTDA. | NUEVA ZALDIVAR - SULFUROS 220KV | Antofagasta
1108 | ZALDÍVAR TRANSMISIÓN S.A. | NUEVA ZALDIVAR - ZALDIVAR 220KV | Antofagasta
1109 | MINERA ESCONDIDA LTDA. | O'HIGGINS - COLOSO 220KV | Antofagasta
1110 | MINERA ESCONDIDA LTDA. | O'HIGGINS - DOMEYKO 220KV | Antofagasta
1111 | MINERA ESCONDIDA LTDA. | O´HIGGINS - FARELLON 220KV | Antofagasta
1112 | MINERA ESCONDIDA LTDA. | O'HIGGINS - PURI 220KV | Antofagasta
1113 | MINERA ESCONDIDA LTDA. | PURI - DOMEYKO 220KV | Antofagasta
1114 | EMPRESA DE TRANSMISIÓN ELÉCTRICA TRANSEMEL S.A. | SALAR - CALAMA NUEVA 220KV | Antofagasta
1115 | ENGIE ENERGÍA CHILE S.A. | CHUQUICAMATA - SALAR 220KV | Antofagasta
1116 | SOCIEDAD QUÍMICA Y MINERA DE CHILE S.A. | TAP OFF EL LOA - EL LOA 220KV | Antofagasta
1117 | MINERA ANTUCOYA | TAP OFF ENLACE - ANTUCOYA 220KV | Antofagasta
1122 | MINERA ESCONDIDA LTDA. | ZALDIVAR - ESCONDIDA 220KV | Antofagasta
1123 | AES ANDES S.A. | ANDES (AES ANDES) - ANDES SOLAR 23KV | Antofagasta
1124 | MOLY-COP CHILE S.A. | ATACAMA - PLANTA MOLYB 23KV | Antofagasta
1131 | MINERA CENTINELA | ESPERANZA - SWG 001 V13 23KV | Valparaíso
1133 | INACAL S.A. | TAP OFF LA NEGRA - INACESA 23KV | Antofagasta
1134 | ALGORTA NORTE S.A. | CHACAYA - TAP OFF E.B. ALGORTA Nº2 33KV | Antofagasta
1136 | ENGIE ENERGÍA CHILE S.A. | CENTRAL CHAPIQUIÑA - ARICA 66KV | Arica y Parinacota
1137 | ENGIE ENERGÍA CHILE S.A. | CENTRAL DIESEL ARICA - ARICA 66KV | Arica y Parinacota
1140 | EMPRESA DE TRANSMISIÓN ELÉCTRICA TRANSEMEL S.A. | PARINACOTA - CHINCHORRO 66KV | Arica y Parinacota
1141 | EMPRESA DE TRANSMISIÓN ELÉCTRICA TRANSEMEL S.A. | PARINACOTA - PUKARA 66KV | Arica y Parinacota
1142 | CGE TRANSMISIÓN S.A. | PARINACOTA - QUIANI 66KV | Arica y Parinacota
1143 | HALDEMAN MINING COMPANY S.A. | POZO ALMONTE - LA CASCADA HMC (SAGASCA) 66KV | Tarapacá
1144 | ENGIE ENERGÍA CHILE S.A. | POZO ALMONTE - TAMARUGAL 66KV | Tarapacá
1145 | SOCIEDAD QUÍMICA Y MINERA DE CHILE S.A. | TAP OFF LA CRUZ - SE021 66KV | Antofagasta
1146 | ATACAMA MINERALS CHILE S.C.M. | TAP OFF LLANOS - AGUAS BLANCAS 66KV | Antofagasta
1147 | SOCIEDAD QUÍMICA Y MINERA DE CHILE S.A. | TAP OFF NUEVA VICTORIA - LLAMARA 66KV | Tarapacá
1148 | SOCIEDAD QUÍMICA Y MINERA DE CHILE S.A. | TAP OFF NUEVA VICTORIA - SUR VIEJO 66KV | Tarapacá
1149 | MINERA MERIDIAN LTDA. | TAP OFF PALESTINA - EL PEÑON 66KV | Antofagasta
1150 | CGE TRANSMISIÓN S.A. | TAP OFF QUIANI - EST. N°6 66KV | Arica y Parinacota
1151 | ENLIGHT INVESTMENTS SPA | TAP OFF TAMARUGAL - LA HUAYCA II 66KV | Tarapacá
1152 | MINERA ESCONDIDA LTDA. | ESCONDIDA - ESCONDIDA NORTE 69KV | Antofagasta
1154 | MINERA ESCONDIDA LTDA. | ESCONDIDA - 640 69KV | Antofagasta
1155 | MINERA ESCONDIDA LTDA. | ESTE 6 - HAMBURGO 69KV | Antofagasta
1156 | MINERA ESCONDIDA LTDA. | 940 - LAGUNA SECA 69KV | Antofagasta
1157 | MINERA ESCONDIDA LTDA. | LAGUNA SECA - 418 69KV | Antofagasta
1158 | MINERA ESCONDIDA LTDA. | LIXIVIACION - BOOSTER 69KV | Antofagasta
1159 | MINERA ESCONDIDA LTDA. | LIXIVIACION - SULFUROS 69KV | Antofagasta
1162 | MINERA ESCONDIDA LTDA. | OGP1 - EST.20 69kV | Antofagasta
1163 | MINERA ESCONDIDA LTDA. | OLAP - SULFUROS 69KV | Antofagasta
1164 | TRANSMISORA ELÉCTRICA DEL NORTE S.A. | TEN GIS - LOS CHANGOS 220KV | Antofagasta
1166 | TRANSMISORA ELÉCTRICA DEL NORTE S.A. | CUMBRE - NUEVA CARDONES 500KV | Atacama
1167 | GUANACO COMPAÑÍA MINERA SPA | CENTRAL PARQUE EOLICO TALTAL - PORTAL GCM 33KV | Antofagasta
1168 | GUANACO COMPAÑÍA MINERA SPA | PORTAL GCM - GUANACO 33KV | Antofagasta
1171 | LUZPARRAL TRANSMISIÓN S.A. | TAP OFF PASO HONDO - PASO HONDO 66KV | Maule
1172 | ALFA TRANSMISORA DE ENERGÍA S.A. | JUNCALITO - HORNITOS 11KV | Valparaíso
1173 | TRANSELEC S.A. | MAITENCILLO - CARDONES 110KV | Atacama
1174 | ENERGÍA CERRO EL MORADO S.A. | TAP OFF DOÑA CARMEN - DOÑA CARMEN 220KV | Valparaíso
1230 | ENGIE ENERGÍA CHILE S.A. | TAP EL AGUILA - LLUTA 13.8KV | Arica y Parinacota
1257 | SOCIEDAD QUÍMICA Y MINERA DE CHILE S.A. | LAGUNAS - NUEVA VICTORIA 23KV | Tarapacá
1263 | COMPAÑÍA MINERA ZALDÍVAR SPA | ZALDIVAR - EST. IMPULSION 1 66KV | Antofagasta
1264 | MINERA ESCONDIDA LTDA. | 640 - 940 69KV | Antofagasta
1265 | MINERA ESCONDIDA LTDA. | ESCONDIDA - MONTURAQUI 69KV | Antofagasta
1268 | ENEL GENERACIÓN CHILE S.A. | CENTRO - 21 DE MAYO 13,8KV | Antofagasta
1271 | INTERCHILE S.A. | PAN DE AZUCAR - NUEVA PAN DE AZUCAR 220KV | Coquimbo
1272 | TRANSELEC S.A. | PEHUENCHE - ANCOA 220KV | Maule
1273 | INTERCHILE S.A. | CARDONES - NUEVA CARDONES 220KV | Atacama
1275 | EMPRESA DE LOS FERROCARRILES DEL ESTADO | LAJA - LAJA FFCC 66KV | Biobío
1277 | HIDROELÉCTRICA EMBALSE ANCOA SPA | CENTRAL ANCOA - TAP PUTAGAN 66KV | Maule
1279 | LÍNEA DE TRANSMISIÓN CABO LEONES S.A. | MAITENCILLO - CENTRAL PARQUE EOLICO CABO LEONES I 220KV | Atacama
1280 | INTERCHILE S.A. | MAITENCILLO - NUEVA MAITENCILLO 220KV | Atacama
1281 | SOCIEDAD AUSTRAL DE TRANSMISIÓN TRONCAL S.A. | KIMAL - CRUCERO 220KV | Antofagasta
1282 | SOCIEDAD AUSTRAL DE TRANSMISIÓN TRONCAL S.A. | KIMAL - ENCUENTRO 220kV | Antofagasta
1283 | SISTEMA DE TRANSMISIÓN DEL CENTRO S.A. | ANCOA - SAN FABIAN 220KV | Maule
1284 | AES ANDES S.A. | CENTRAL MAITENES - TAP CENTRAL MAITENES 110KV | Metropolitana
1285 | AES ANDES S.A. | ALTO MAIPO - FLORIDA 110KV | Metropolitana
1287 | KELTI S.A. | LABERINTO - KIMAL 220KV | Antofagasta
1288 | ENGIE ENERGÍA CHILE S.A. | TOCOPILLA - KIMAL 220KV | Antofagasta
1293 | TRANSELEC S.A. | NUEVA PICHIRROPULLI - RAHUE 220KV | Los Ríos
1294 | TRANSELEC S.A. | ENTRE RIOS - ANCOA 500KV | Ñuble
1295 | TRANSELEC S.A. | ENTRE RIOS - CHARRUA 500KV | Ñuble
1296 | TRANSELEC S.A. | CHARRUA - ENTRE RIOS 220KV | Biobío
1297 | SISTEMA DE TRANSMISIÓN DEL SUR S.A. | PARANAL - ARMAZONES 66KV | Atacama
1298 | TRANSELEC S.A. | LOS CHANGOS - KAPATUR 220KV | Antofagasta
1299 | ENGIE ENERGÍA CHILE S.A. | IEM - TEN GIS 220KV | Antofagasta
1301 | DIEGO DE ALMAGRO TRANSMISORA DE ENERGÍA S.A. | ILLAPA - CUMBRES 220KV | Atacama
1302 | CHILQUINTA TRANSMISIÓN S.A. | MAYACA - TAP OFF MAYACA 110KV | Valparaíso
1303 | AES ANDES S.A. | CENTRAL LAS LAJAS - ALTO MAIPO 110KV | Metropolitana
1304 | TRANSELEC S.A. | CERRO NAVIA (TRANSELEC) - NEPTUNO 220KV | Metropolitana
1305 | TRANSELEC S.A. | NEPTUNO - CHENA 220KV | Metropolitana
1306 | CGE TRANSMISIÓN S.A. | MAULE - SANTA ISABEL 220KV | Maule
1310 | TRANSELEC S.A. | SECCIONADORA LO AGUIRRE - CERRO NAVIA (TRANSELEC) 220KV | Metropolitana
1311 | TRANSELEC S.A. | CENTRAL LA CEBADA - PUNTA SIERRA 220KV | Coquimbo
1312 | TRANSELEC S.A. | PUNTA SIERRA - LAS PALMAS 220KV | Coquimbo
1315 | CHARRÚA TRANSMISORA DE ENERGÍA S.A. | CHARRUA - ANCOA 500kV | Biobío
1320 | HIDROELÉCTRICA PALACIOS SPA | TAP PALACIOS - CENTRAL PALACIOS 23KV | O’Higgins
1321 | ALFA TRANSMISORA DE ENERGÍA S.A. | CANDELARIA - PUENTE NEGRO 220KV | O’Higgins
1322 | ALFA TRANSMISORA DE ENERGÍA S.A. | PUENTE NEGRO - COLBUN 220KV | O’Higgins
1323 | CGE TRANSMISIÓN S.A. | SANTA MARTA - PADRE HURTADO 110KV | Metropolitana
1324 | CGE TRANSMISIÓN S.A. | CORONEL - ANDALICAN 66KV | Biobío
1325 | CGE TRANSMISIÓN S.A. | CORONEL - EL MANCO 66KV | Biobío
1326 | CGE TRANSMISIÓN S.A. | EL MANCO - ANDALICAN 66 KV | Biobío
1327 | CGE TRANSMISIÓN S.A. | ANDALICAN - HORCONES 66KV | Biobío
1328 | CALAMA SOLAR 2 SPA | CALAMA - PUERTO SECO SOLAR 23KV | Antofagasta
1329 | TRANSMISORA MEJILLONES S.A. | CERRO DOMINADOR - SIERRA GORDA 220KV | Antofagasta
1330 | TRANSMISORA MEJILLONES S.A. | CERRO DOMINADOR - ENCUENTRO 220KV | Antofagasta
1331 | CERRO DOMINADOR PV S.A. | CERRO DOMINADOR - PV CERRO DOMINADOR 220KV | Antofagasta
1335 | AELA EÓLICA SARCO SPA | MAITENCILLO - SARCO 220KV | Atacama
1336 | CODELCO CHILE - DIVISIÓN CHUQUICAMATA | MMH - TCHITACK 220KV | Antofagasta
1339 | AUSTRIANSOLAR CHILE CUATRO SPA | SANTA RITA - SAN SIMON 220KV | Tarapacá
1341 | TRANSMISORA MELIPEUCO S.A. | CUNCO - MELIPEUCO 110KV | Araucanía
1342 | TRANSMISORA MELIPEUCO S.A. | RIO TOLTEN - CUNCO 110KV | Araucanía
1343 | SISTEMA DE TRANSMISIÓN DEL SUR S.A. | ANGOL - DEUCO 66KV | Araucanía
1344 | SISTEMA DE TRANSMISIÓN DEL SUR S.A. | DEUCO - PICOIQUEN 66KV | Araucanía
1345 | TRANSELEC S.A. | MARIA ELENA - KIMAL 220KV | Antofagasta
1347 | EMPRESA ELECTRICA EL PINAR SPA | TCBB - EL PINAR 66KV | Ñuble
1351 | TRANSELEC S.A. | SECCIONADORA CONVENTO VIEJO - TINGUIRIRICA 154 KV | O’Higgins
1352 | SOCIEDAD CONCESIONARIA EMBALSE CONVENTO VIEJO S.A. | CENTRAL CONVENTO VIEJO - SECCIONADORA CONVENTO VIEJO 154 KV | O’Higgins
1353 | TRANSELEC S.A. | DON GOYO - CENTRAL LA CEBADA 220KV | Coquimbo
1354 | CGE TRANSMISIÓN S.A. | HORCONES - CURANILAHUE NORTE 66KV | Biobío
1355 | CGE TRANSMISIÓN S.A. | CURANILAHUE NORTE - CURANILAHUE 66KV | Biobío
1356 | CGE TRANSMISIÓN S.A. | CURANILAHUE NORTE - TRES PINOS 66KV | Biobío
1357 | ACCIONA ENERGÍA CHILE HOLDINGS S.A. | CENTRAL EL ROMERO - DON HECTOR 220KV | Atacama
1358 | SISTEMA DE TRANSMISIÓN DEL SUR S.A. | BARRO BLANCO - RIO NEGRO 66KV | Los Lagos
1359 | SISTEMA DE TRANSMISIÓN DEL SUR S.A. | RIO NEGRO - PURRANQUE 66KV | Los Lagos
1363 | MINERA SPENCE S.A. | SGO - SPENCE 220KV | Antofagasta
1364 | CGE TRANSMISIÓN S.A. | FATIMA - ISLA DE MAIPO 66KV | Metropolitana
1370 | EMPRESA ELÉCTRICA DE MAGALLANES S.A. | CENTRAL TRES PUENTES - CENTRAL PUNTA ARENAS (SM) 23KV | Magallanes y de la Antártica Chilena
1371 | EMPRESA ELÉCTRICA DE MAGALLANES S.A. | CENTRAL TRES PUENTES - CENTRAL PUNTA ARENAS (SM) 66KV | Magallanes y de la Antártica Chilena
1374 | ENGIE ENERGÍA CHILE S.A. | CENTRAL TOCOPILLA - CENTRAL DIESEL TAMAYA 110KV | Antofagasta
1378 | CGE TRANSMISIÓN S.A. | LOS ANGELES (CGE) - SANTA LUISA 154KV | Biobío
1379 | AELA EÓLICA NEGRETE SPA | SANTA LUISA - CENTRAL CUEL 154KV | Biobío
1381 | TRANSELEC S.A. | LOS CHANGOS - KIMAL 500KV | Antofagasta
1382 | TRANSELEC S.A. | DIEGO DE ALMAGRO - ILLAPA 220KV L1 | Atacama
1383 | ELETRANS S.A. | DIEGO DE ALMAGRO - ILLAPA 220KV L2 | Atacama
1384 | TRANSELEC S.A. | ILLAPA - CARRERA PINTO 220KV L1 | Atacama
1385 | ELETRANS S.A. | ILLAPA - CARRERA PINTO 220KV L2 | Atacama
1386 | SISTEMA DE TRANSMISIÓN DEL SUR S.A. | MELIPULLI - PARGUA 220KV | Los Lagos
1388 | SISTEMA DE TRANSMISIÓN DEL SUR S.A. | LLOLLELHUE - NUEVA PICHIRROPULLI 66KV | Los Ríos
1390 | SISTEMA DE TRANSMISIÓN DEL SUR S.A. | LLOLLELHUE - LOS LAGOS 66KV | Los Ríos
1391 | SISTEMA DE TRANSMISIÓN DEL SUR S.A. | LLOLLELHUE - PICHIRROPULLI 66KV | Los Ríos
1392 | SISTEMA DE TRANSMISIÓN DEL SUR S.A. | LLOLLELHUE - LA UNION 66KV | Los Ríos
1393 | CODELCO CHILE - DIVISIÓN CHUQUICAMATA | ENCUENTRO - TCHITACK 220KV | Antofagasta
1394 | PECKET ENERGY S.A. | CABO NEGRO - ALIMENTADOR N6 EDELMAG 13.2KV | Magallanes y de la Antártica Chilena
1395 | TRANSELEC S.A. | CONDORES - PARINACOTA 220KV | Tarapacá
1396 | ALFA TRANSMISORA DE ENERGÍA S.A. | POLPAICO (TRANSELEC) - QUILAPILUN 220KV C2 | Valparaíso
1397 | SISTEMA DE TRANSMISIÓN DEL SUR S.A. | ANTILLANCA - CHIRRE 110KV | Los Lagos
1398 | SISTEMA DE TRANSMISIÓN DEL SUR S.A. | CHIRRE - MANTILHUE 110KV | Los Ríos
1399 | SISTEMA DE TRANSMISIÓN DEL SUR S.A. | MANTILHUE - CENTRAL LICAN 110KV | Los Ríos
1400 | TOLCHÉN TRANSMISIÓN SPA | SAN GABRIEL - MULCHEN 220KV C1 | Araucanía
1401 | PACIFIC HYDRO CHILE S.A. | TORRE 7 - SAUZAL 66KV | O’Higgins
1402 | PACIFIC HYDRO CHILE S.A. | TORRE 7 - SAUZAL 60HZ 66KV | O’Higgins
1405 | PACIFIC HYDRO CHILE S.A. | TORRE 7 - MAITENES 66KV | O’Higgins
1406 | PACIFIC HYDRO CHILE S.A. | CENTRAL COYA - MAITENES 1 50HZ 66KV | O’Higgins
1407 | PACIFIC HYDRO CHILE S.A. | SIERRA NEVADA - CENTRAL COYA 66KV | O’Higgins
1408 | PACIFIC HYDRO CHILE S.A. | CENTRAL PANGAL - TAP CHACAYES 66KV | O’Higgins
1409 | PACIFIC HYDRO CHILE S.A. | CENTRAL COYA - CENTRAL PANGAL 66KV | O’Higgins
1411 | CUMBRES SPA | CENTRAL CUMBRES - MOCHO 23KV | Los Ríos
1412 | HIDROMOCHO S.A. | CENTRAL MOCHO - MOCHO 23KV | Los Ríos
1413 | TRANSELEC S.A. | FRONTERA - MARIA ELENA 220KV | Antofagasta
1414 | TRANSELEC S.A. | FRONTERA - SAN SIMON 220KV | Antofagasta
1416 | ENERGÍA SIETE SPA | QUELLON - CENTRAL QUELLON II 23KV | Los Lagos
1417 | SISTEMA DE TRANSMISIÓN DEL SUR S.A. | MANTILHUE - MOCHO 110KV | Los Ríos
1418 | CODELCO CHILE - DIVISIÓN EL TENIENTE | CENTRAL COYA - COLINA 69KV (60HZ) | O’Higgins
1420 | ELETRANS S.A. | CARRERA PINTO - SECCIONADORA SAN ANDRES 220KV L2 | Atacama
1421 | ELETRANS S.A. | SECCIONADORA SAN ANDRES - CARDONES 220KV L2 | Atacama
1422 | SISTEMA DE TRANSMISIÓN DEL SUR S.A. | PURRANQUE - FRUTILLAR 66KV | Los Lagos
1424 | CHILQUINTA TRANSMISIÓN S.A. | TAP OFF MAYACA - TAP OFF LA PALMA 110KV | Valparaíso
1425 | PRIME ENERGÍA QUICKSTART SPA | DON HECTOR - CENTRAL PAJONALES 220KV | Atacama
1426 | PRIME ENERGÍA QUICKSTART SPA | TAP OFF ESTRUCTURA N°248 - S/E CENTRAL COMBARBALA 110KV | Coquimbo
1427 | PRIME ENERGÍA QUICKSTART SPA | CENTRAL CHAGUAL - LOS VILOS 220KV | Coquimbo
1428 | ENEL GREEN POWER CHILE S.A. | EL ARRIERO - SIERRA GORDA 220KV | Antofagasta
1429 | SISTEMA DE TRANSMISIÓN DEL SUR S.A. | PUERTO VARAS - SANGRA 66KV | Los Lagos
1430 | SISTEMA DE TRANSMISIÓN DEL SUR S.A. | SANGRA - MELIPULLI 66KV | Los Lagos
1431 | ESPINOS S.A. | ANGOL - CENTRAL RENAICO 23KV | Araucanía
1432 | ENAP REFINERIAS S.A. - ACONCAGUA | GNL QUINTERO - EL BATO 110KV | Valparaíso
1435 | CGE TRANSMISIÓN S.A. | SANTA LUISA - TAP COYANCO 154KV | Biobío
1436 | ENGIE ENERGÍA CHILE S.A. | TEN GIS - CENTRAL MEJILLONES CTM3-TG 220KV | Antofagasta
1437 | ENGIE ENERGÍA CHILE S.A. | TEN GIS - CENTRAL MEJILLONES CTM3-TV 220KV | Antofagasta
1438 | INNOVACIÓN ENERGÍA S.A. | AGUAS NEGRAS - AGUAS CLARAS 66KV | Maule
1439 | ELETRANS S.A. | CIRUELOS - CERROS DE HUICHAHUE 220KV | Los Ríos
1440 | ELETRANS S.A. | CERROS DE HUICHAHUE - NUEVA PICHIRROPULLI 220KV | Los Ríos
1441 | HIDROPALMAR SPA | PALMAR - CENTRAL PALMAR 13.2KV | Los Lagos
1442 | HIDROPALMAR SPA | PALMAR - CENTRAL CORRENTOSO 13.2KV | Los Lagos
1443 | SISTEMA DE TRANSMISIÓN DEL SUR S.A. | PALMAR - COPIHUES 110KV | Los Lagos
1444 | CERRO DOMINADOR PV S.A. | CERRO DOMINADOR - CSP CERRO DOMINADOR 220KV | Antofagasta
1446 | ELÉCTRICA CIPRESILLOS SPA | CENTRAL CIPRESILLOS - ALTO CACHAPOAL 23KV | O’Higgins
1447 | ELÉCTRICA CIPRESILLOS SPA | TAP ALTO CACHAPOAL - ALTO CACHAPOAL 66 KV | O’Higgins
1448 | SISTEMA DE TRANSMISIÓN DEL SUR S.A. | TAP PARGUA - PUNTA BARRANCO 110kV | Biobío
1449 | CGE TRANSMISIÓN S.A. | HORCONES - CARAMPANGUE 66KV | Biobío
1450 | CGE TRANSMISIÓN S.A. | CARAMPANGUE - CURANILAHUE NORTE 66KV | Biobío
1454 | TRANSELEC S.A. | SAN SIMON - LAGUNAS 220KV | Tarapacá
1456 | SISTEMA DE TRANSMISIÓN DEL SUR S.A. | CHILOE - GAMBOA 220kV | Los Lagos
1457 | SISTEMA DE TRANSMISIÓN DEL SUR S.A. | PID PID - GAMBOA 110kV | Los Lagos
1458 | SISTEMA DE TRANSMISIÓN DEL SUR S.A. | GAMBOA - CASTRO 110kV | Los Lagos
1460 | SISTEMA DE TRANSMISIÓN DEL SUR S.A. | COLACO - PARGUA 110KV | Los Lagos
1461 | COMPAÑÍA TRANSMISORA DEL NORTE GRANDE S.A. | TAP OFF PACHACAMA - LA CALERA 110KV | Valparaíso
1462 | CAITAN SPA | CAITAN - DESALINIZADORA Y BOMBEO (SGO) 66KV | Antofagasta
1463 | CAITAN SPA | CAITAN - BOMBEO 2 (SGO) 66KV | Antofagasta
1464 | CAITAN SPA | BOMBEO 2 (SGO) - BOMBEO 3 (SGO) 66KV | Antofagasta
1465 | TRANSELEC S.A. | ANCOA - PANIMAVIDA 66KV | Maule
1466 | TRANSELEC S.A. | PANIMAVIDA - CHACAHUIN 66KV | Maule
1469 | EMPRESA ELÉCTRICA VALLENAR S.A. | C.R. MAITENCILLO - MAITENCILLO 110KV | Atacama
1470 | SISTEMA DE TRANSMISIÓN DEL SUR S.A. | NAHUELBUTA - CENTRAL PE LA FLOR 23kV | Araucanía
1473 | PAPELES CORDILLERA SPA | PIRQUE - PUENTE ALTO CMPC 110KV | Metropolitana
1474 | PAPELES CORDILLERA SPA | MAIPO - PIRQUE 110KV | Metropolitana
1475 | EDELNOR TRANSMISIÓN S.A. | NUEVA POZO ALMONTE - POZO ALMONTE 220KV | Tarapacá
1476 | EDELNOR TRANSMISIÓN S.A. | LAGUNAS - NUEVA POZO ALMONTE 220KV L1 | Tarapacá
1478 | CGE TRANSMISIÓN S.A. | COPAYAPU - COPIAPO 110KV | Atacama
1479 | SISTEMA DE TRANSMISIÓN DEL SUR S.A. | RIO BONITO - CENTRAL CALLAO 23KV | Los Lagos
1480 | SISTEMA DE TRANSMISIÓN DEL SUR S.A. | RIO BONITO - CENTRAL BONITO 23KV | Los Lagos
1482 | TRANSELEC S.A. | VALDIVIA - EL LAUREL 220KV | Los Ríos
1483 | TRANSELEC S.A. | EL LAUREL - NUEVA PICHIRROPULLI 220KV | Los Ríos
1484 | PRIME ENERGÍA QUICKSTART SPA | C.R. LLANOS BLANCOS - S/E TAP OFF LLANOS BLANCOS 220KV | Coquimbo
1485 | CGE TRANSMISIÓN S.A. | VILLA ALEGRE - LINARES NORTE 66KV | Maule
1486 | CGE TRANSMISIÓN S.A. | LINARES NORTE - LINARES 66KV | Maule
1488 | PARQUE EÓLICO EL MAITÉN SPA | TAP PARQUE EOLICO EL MAITEN - S/E PARQUE EOLICO EL MAITEN | Biobío
1489 | TRANSCHILE CHARRÚA TRANSMISIÓN S.A. | CAUTIN - RIO MALLECO 220KV | Araucanía
1490 | TRANSCHILE CHARRÚA TRANSMISIÓN S.A. | RIO MALLECO - MULCHEN 220KV | Biobío
1491 | TECNOCAP S.A. | SECCIONADORA LLANO DE LLAMPOS - CERRO NEGRO NORTE 220KV | Atacama
1492 | TECNOCAP S.A. | CERRO NEGRO NORTE - TOTORALILLO 220KV | Atacama
1494 | PRIME ENERGÍA QUICKSTART SPA | S/E TAP OFF LLANOS BLANCOS - TAP OFF LLANOS BLANCOS (ESTRUCTURA N°77) 220KV | Antofagasta
1495 | TRANSELEC S.A. | ALTO JAHUEL - PUNTA DE CORTES 154KV | Metropolitana
1496 | TRANSELEC S.A. | PUNTA DE CORTES - TINGUIRIRICA 154KV | O’Higgins
1500 | TRANSELEC S.A. | CAUTIN - SECCIONADORA RIO TOLTEN 220KV | Araucanía
1501 | SISTEMA DE TRANSMISIÓN DEL SUR S.A. | LA MISION - REMEHUE 66KV | Los Lagos
1502 | SISTEMA DE TRANSMISIÓN DEL SUR S.A. | OSORNO - REMEHUE 66KV | Los Lagos
1503 | SISTEMA DE TRANSMISIÓN DEL SUR S.A. | REMEHUE - LA UNION 66KV | Los Lagos
1504 | SISTEMA DE TRANSMISIÓN DEL SUR S.A. | PILAUCO - REMEHUE 66KV | Los Lagos
1505 | SISTEMA DE TRANSMISIÓN DEL SUR S.A. | REMEHUE - LOS TAMBORES 66KV | Los Lagos
1506 | TRANSELEC S.A. | POLPAICO (TRANSELEC) - NUEVA LAMPA 220KV | Metropolitana
1507 | TRANSELEC S.A. | CERRO NAVIA (TRANSELEC) - NUEVA LAMPA 220KV | Metropolitana
1509 | ANDES SOLAR II SPA | ANDES SOLAR II - ANDES (AES ANDES) 23KV | Antofagasta
1511 | COMPAÑÍA BARRICK CHILE GENERACIÓN SPA | PUNTA COLORADA - TRES QUEBRADAS 220KV | Coquimbo
1512 | COMPAÑÍA BARRICK CHILE GENERACIÓN SPA | TRES QUEBRADAS - LAMA 220KV | Atacama
1514 | ALFA TRANSMISORA DE ENERGÍA S.A. | FUNDICION CHAGRES - NUEVA PANQUEHUE 110KV | Valparaíso
1517 | TRANSRUCATAYO S.A. | CENTRAL RUCATAYO - RUCATAYO 220KV | Los Lagos
1519 | CGE TRANSMISIÓN S.A. | CONCEPCION - EJERCITO 66KV | Biobío
1521 | INTERCHILE S.A. | ENCUENTRO - ANA MARIA 220KV | Antofagasta
1522 | INTERCHILE S.A. | ANA MARIA - LAGUNAS 220KV | Antofagasta
1523 | TSGF SPA | DON ANTONIO - ANA MARIA 220KV | Antofagasta
1524 | ACCIONA ENERGÍA CHILE HOLDINGS S.A. | USYA - CHIU CHIU 110KV | Antofagasta
1525 | EMPRESA DE TRANSMISIÓN ELÉCTRICA TRANSEMEL S.A. | CALAMA NUEVA - CALAMA 110KV | Antofagasta
1526 | TRANSELEC S.A. | SAN JAVIER - CONSTITUCION 66KV | Maule
1528 | PRIME ENERGÍA QUICKSTART SPA | CENTRAL SAN JAVIER - TAP CENTRAL SAN JAVIER 66KV C1 | Maule
1529 | MINERA SPENCE S.A. | SGO - PALLATA 220KV | Antofagasta
1530 | MINERA SPENCE S.A. | PALLATA - ENCUENTRO 220KV | Antofagasta
1532 | TRANSELEC S.A. | CHACAHUIN - LINARES 66KV | Maule
1539 | CGE TRANSMISIÓN S.A. | CHARRUA - LUCERO 66KV | Biobío
1540 | CGE TRANSMISIÓN S.A. | LUCERO - CHILLAN 66KV | Ñuble
1541 | SISTEMA DE TRANSMISIÓN DEL SUR S.A. | LUCERO - LARQUI 66KV | Ñuble
1542 | TRANSELEC S.A. | LAGUNAS - PUQUIOS 220KV | Tarapacá
1543 | TRANSELEC S.A. | TIQUIMA - PAGUANA 220KV | Tarapacá
1544 | TRANSELEC S.A. | CHALLACOLLO - TIQUIMA 220KV | Tarapacá
1545 | TRANSELEC S.A. | LAGUNAS - CHALLACOLLO 220KV | Tarapacá
1546 | TRANSELEC S.A. | PAGUANA - PUQUIOS 220KV | Tarapacá
1547 | TRANSELEC S.A. | TARAPACA - GEOGLIFOS 220KV | Tarapacá
1548 | TRANSELEC S.A. | GEOGLIFOS - LAGUNAS 220KV | Tarapacá
1549 | TRANSELEC S.A. | RAPEL - SECCIONADORA ALTO MELIPILLA 220KV L1 | O’Higgins
1550 | TRANSELEC S.A. | SECCIONADORA ALTO MELIPILLA - SECCIONADORA LO AGUIRRE 220KV L1 | Metropolitana
1552 | SISTEMA DE TRANSMISIÓN DEL SUR S.A. | LLANQUIHUE - PUERTO VARAS 66KV | Los Lagos
1553 | SISTEMA DE TRANSMISIÓN DEL SUR S.A. | FRUTILLAR - LLANQUIHUE 66KV | Los Lagos
1554 | SISTEMA DE TRANSMISIÓN DEL SUR S.A. | LLANQUIHUE - TAP LLANQUIHUE 220KV | Los Lagos
1557 | COMPAÑÍA MINERA TECK QUEBRADA BLANCA S.A. | GEOGLIFOS - OYARVIDE 220KV | Tarapacá
1558 | COOPERATIVA DE CONSUMO DE ENERGÍA ELÉCTRICA CHILLÁN LTDA. | TAP QUILMO II - QUILMO II 66KV | Ñuble
1559 | TRANSELEC S.A. | TARAPACA - PUERTO PATACHE 220KV | Tarapacá
1560 | TRANSELEC S.A. | PUERTO PATACHE - CONDORES 220KV | Tarapacá
1561 | COMPAÑÍA MINERA TECK QUEBRADA BLANCA S.A. | PUERTO PATACHE - PATILLOS 220KV | Tarapacá
1562 | ENGIE ENERGÍA CHILE S.A. | CALAMA NUEVA - NUEVA CHUQUICAMATA 220kV | Antofagasta
1563 | ENGIE ENERGÍA CHILE S.A. | NUEVA CHUQUICAMATA - KIMAL 220KV | Antofagasta
1564 | ENGIE ENERGÍA CHILE S.A. | NUEVA CHUQUICAMATA - SALAR 220KV | Antofagasta
1565 | ENGIE ENERGÍA CHILE S.A. | NUEVA CHUQUICAMATA - CHUQUICAMATA 220KV | Antofagasta
1566 | TRANSELEC S.A. | CARDONES - ALGARROBAL 220KV | Atacama
1567 | TRANSELEC S.A. | ALGARROBAL - MAITENCILLO 220KV | Atacama
1568 | RED ELÉCTRICA DEL NORTE 2 S.A. | ENCUENTRO - CENTINELA 220KV | Antofagasta
1569 | RED ELÉCTRICA DEL NORTE 2 S.A. | CENTINELA - EL TESORO 220KV | Antofagasta
1570 | RED ELÉCTRICA DEL NORTE 2 S.A. | CENTINELA - ESPERANZA (MINERA CENTINELA) 220KV | Antofagasta
1571 | DUQUECO SPA | CENTRAL MAMPIL - CENTRAL PEUCHEN 23KV | Biobío
1572 | TRANSELEC S.A. | LAGUNAS - MATILLA 220KV | Tarapacá
1574 | TRANSELEC S.A. | CHARRUA - SECCIONADORA EL ROSAL 220KV | Biobío
1577 | TRANSELEC S.A. | CALAMA NUEVA - LASANA 220KV | Antofagasta
1578 | TRANSELEC S.A. | LASANA - SOLAR JAMA 220KV | Antofagasta
1579 | ELÉCTRICA DIGUA SPA | DIGUA - CATILLO 220KV | Maule
1581 | SISTEMA DE TRANSMISIÓN DEL SUR S.A. | PARGUA - NUEVA ANCUD 220KV | Los Lagos
1582 | SISTEMA DE TRANSMISIÓN DEL SUR S.A. | NUEVA ANCUD - CHILOE 220kV | Los Lagos
1584 | ENGIE ENERGÍA CHILE S.A. | OASIS - TAP OASIS 220KV | Antofagasta
1585 | AUSTRIANSOLAR CHILE SEIS SPA | LA HUELLA - DON HECTOR 220KV | Atacama
1586 | EMPRESA DE LOS FERROCARRILES DEL ESTADO | ALTO JAHUEL - LOS GUINDOS (FFCC) 66KV | Metropolitana
1589 | ENEL GENERACIÓN CHILE S.A. | CENTRAL LOS CONDORES - ANCOA 220kV | Maule
1591 | CGE TRANSMISIÓN S.A. | CENTRAL EOLICA ALENA - TAP COYANCO 154KV | Biobío
1592 | AR TCHAMMA SPA | TCHAMMA - PALLATA 220KV | Antofagasta
1593 | HIDROELÉCTRICA LAS JUNTAS S.A. | S/E AILLIN - S/E LAS JUNTAS 23KV | O’Higgins
1594 | ZALDÍVAR TRANSMISIÓN S.A. | LABERINTO - NUEVA ZALDIVAR 220KV L2 | Antofagasta
1595 | AES ANDES S.A. | CENTRAL ALFALFAL - ALTO MAIPO 110KV | Metropolitana
1596 | ENEL GREEN POWER CHILE S.A. | CAMPOS DEL SOL - CARRERA PINTO 220KV | Atacama
1597 | ENGIE ENERGÍA CHILE S.A. | ELEVADORA CAPRICORNIO - CAPRICORNIO 110KV | Antofagasta
1598 | WPD MALLECO SPA | SURCO Y SEMILLA - SECCIONADORA RIO MALLECO 220KV | Araucanía
1599 | WPD MALLECO SPA | AGUA BUENA - SECCIONADORA RIO MALLECO 220KV | Araucanía
1600 | EMPRESA DE LOS FERROCARRILES DEL ESTADO | TAP LO ESPEJO - LO ESPEJO 110KV | Metropolitana
1602 | CGE TRANSMISIÓN S.A. | LA PALMA - SAN JAVIER 66KV | Maule
1603 | ACCIONA ENERGÍA CHILE HOLDINGS S.A. | CHIU CHIU - CALAMA NUEVA 110KV | Antofagasta
1605 | ALMEYDA SPA | MALGARIDA - ALMEYDA 220KV | Atacama
1606 | ALMEYDA SPA | CUMBRES - MALGARIDA 220KV | Atacama
1607 | PARQUE SOLAR FOTOVOLTAICO SOL DEL DESIERTO SPA | SOL DEL DESIERTO - MARIA ELENA 220KV | Antofagasta
1608 | LA HIGUERA TRANSMISIÓN S.A. | CENTRAL LA HIGUERA - PUENTE NEGRO 220KV | O’Higgins
1609 | LA HIGUERA TRANSMISIÓN S.A. | PUENTE NEGRO - TINGUIRIRICA 220KV | O’Higgins
1610 | TRANSELEC S.A. | FRONTERA - LAGUNAS 220KV | Antofagasta
1611 | TRANSELEC S.A. | RAHUE - FRUTILLAR NORTE 220KV | Los Lagos
1613 | ENGIE ENERGÍA CHILE S.A. | MEJILLONES - GUARDIAMARINA 110 KV | Antofagasta
1614 | ENGIE ENERGÍA CHILE S.A. | GUARDIAMARINA - ANTOFAGASTA 110KV | Antofagasta
1615 | EMPRESA DE TRANSMISIÓN ELÉCTRICA TRANSEMEL S.A. | LA PORTADA - GUARDIAMARINA 110KV | Antofagasta
1616 | EMPRESA DE TRANSMISIÓN ELÉCTRICA TRANSEMEL S.A. | GUARDIAMARINA - ESMERALDA 110KV | Antofagasta
1617 | SISTEMA DE TRANSMISIÓN DEL SUR S.A. | CHOLGUAN - TCBB 13.2kV | Biobío
1618 | TRANSELEC S.A. | FRUTILLAR NORTE - TINEO 220 KV | Los Lagos
1619 | TRANSELEC S.A. | TINEO - PUERTO MONTT 220 KV | Los Lagos
1620 | TRANSELEC CONCESIONES S.A. | TINEO - NUEVA PICHIRROPULLI 220 KV | Los Lagos
1621 | CHILQUINTA TRANSMISIÓN S.A. | AGUA SANTA - LA POLVORA 110KV | Valparaíso
1622 | CHILQUINTA TRANSMISIÓN S.A. | LA POLVORA - LAGUNA VERDE 110KV | Valparaíso
1623 | CASABLANCA TRANSMISORA DE ENERGÍA S.A. | PLAYA ANCHA - LA POLVORA 110KV | Valparaíso
1624 | CASABLANCA TRANSMISORA DE ENERGÍA S.A. | VALPARAISO - LA POLVORA 110KV | Valparaíso
1625 | CGE TRANSMISIÓN S.A. | LA ESTRELLA - QUELENTARO 110KV | O’Higgins
1626 | CGE TRANSMISIÓN S.A. | PORTEZUELO - LA ESTRELLA 110KV | O’Higgins
1627 | CHILQUINTA TRANSMISIÓN S.A. | LITORAL CENTRAL - SAN ANTONIO 66KV | Valparaíso
1628 | LITORAL TRANSMISIÓN S.A. | LITORAL CENTRAL - SAN JERONIMO 66KV | Valparaíso
1629 | CHILQUINTA TRANSMISIÓN S.A. | CASABLANCA - LITORAL CENTRAL 66KV | Valparaíso
1630 | CHILQUINTA TRANSMISIÓN S.A. | CENTRAL LAGUNA VERDE - LITORAL CENTRAL 66KV | Valparaíso
1632 | TRANSELEC S.A. | HUALQUI - CHARRUA 220KV | Biobío
1633 | TRANSELEC S.A. | LAGUNILLAS - HUALQUI 220KV | Biobío
1634 | FOTOVOLTAICA NORTE GRANDE 1 SPA | LA CRUZ SOLAR - TAP OFF LA CRUZ SOLAR 220KV | Antofagasta
1635 | CGE TRANSMISIÓN S.A. | PILLANLELBUN - TEMUCO 66KV | Araucanía
1636 | ENEL GREEN POWER CHILE S.A. | SOL DE LILA - ANDES (AES ANDES) 220KV | Antofagasta
1638 | TRANSELEC S.A. | PUEBLO SECO - CHARRUA 154 KV | Ñuble
1639 | SQM SALAR S.A. | ACCESO NORTE - CARBONATO 110KV | Antofagasta
1640 | SOCIEDAD TRANSMISORA METROPOLITANA S.A. | TAP VITACURA - VITACURA 110kV | Metropolitana
1641 | SOCIEDAD TRANSMISORA METROPOLITANA S.A. | TAP SAN PABLO - LO AGUIRRE 110KV | Metropolitana
1643 | SOCIEDAD TRANSMISORA METROPOLITANA S.A. | TAP LO PRADO - LO PRADO 110KV | Metropolitana
1644 | CGE TRANSMISIÓN S.A. | LAUTARO - LLAIMA 66 KV | Araucanía
1645 | CGE TRANSMISIÓN S.A. | LLAIMA - PILLANLELBUN 66 KV | Araucanía
1646 | AR PUELCHE SUR SPA | PUELCHE SUR - FRUTILLAR NORTE 220 KV | Los Lagos
1647 | AUSTRIANSOLAR CHILE UNO SPA | SOL DE LOS ANDES - RIO SALADO 110 KV | Atacama
1648 | CODELCO CHILE - DIVISIÓN EL SALVADOR | RIO SALADO - POTRERILLOS 110 KV | Atacama
1649 | CODELCO CHILE - DIVISIÓN EL SALVADOR | DIEGO DE ALMAGRO - RIO SALADO 110KV | Atacama
1650 | SISTEMA DE TRANSMISIÓN DEL SUR S.A. | LICANCO - LAS VIOLETAS 66 KV | Araucanía
1651 | SISTEMA DE TRANSMISIÓN DEL SUR S.A. | LAS VIOLETAS - IMPERIAL 66 KV | Araucanía
1652 | TRANSELEC S.A. | HUALPEN - GUINDO 220 KV | Biobío
1653 | TRANSELEC S.A. | GUINDO - LAGUNILLAS 220 KV | Biobío
1654 | CGE TRANSMISIÓN S.A. | EJERCITO - GUINDO 66 KV | Biobío
1655 | CGE TRANSMISIÓN S.A. | GUINDO - CORONEL 66 KV | Biobío
1656 | ENERGÍA EÓLICA MESAMÁVIDA SPA | MESAMAVIDA - SANTA LUISA 154KV | Biobío
1657 | SOCIEDAD TRANSMISORA METROPOLITANA S.A. | TAP SAN JOAQUIN - SAN JOAQUIN (STM) 110KV | Metropolitana
1658 | TRANSELEC S.A. | NOGALES - RIO ACONCAGUA 220KV | Valparaíso
1659 | TRANSELEC S.A. | RIO ACONCAGUA - POLPAICO (TRANSELEC) 220KV | Valparaíso
1660 | ALFA TRANSMISORA DE ENERGÍA S.A. | RIO ACONCAGUA - NUEVA PANQUEHUE 110KV | Valparaíso
1661 | ALFA TRANSMISORA DE ENERGÍA S.A. | ESPERANZA - RIO ACONCAGUA 110KV | Valparaíso
1663 | ALFA TRANSMISORA DE ENERGÍA S.A. | RIO ACONCAGUA - FUNDICION CHAGRES 110KV | Valparaíso
1664 | TOLCHÉN TRANSMISIÓN SPA | TOLPAN SUR - LOS OLMOS 220KV | Araucanía
1665 | TOLCHÉN TRANSMISIÓN SPA | LOS OLMOS - MULCHEN 220KV | Biobío
1666 | HIDROELÉCTRICA LLEUQUEREO S.A. | CENTRAL LLAUQUEREO - TAP CENTRAL LLAUQUEREO 23KV | Biobío
1667 | AR LLANOS DEL VIENTO SPA | LLANOS DEL VIENTO - O'HIGGINS 220KV | Antofagasta
1669 | CGE TRANSMISIÓN S.A. | TEMUCO - PADRE LAS CASAS 66KV L1 | Araucanía
1670 | CGE TRANSMISIÓN S.A. | PADRE LAS CASAS - PITRUFQUEN 66KV | Araucanía
1672 | ENEL GREEN POWER CHILE S.A. | HADES - PURI 220KV | Antofagasta
1674 | WPD DUQUECO SPA | LOS ANGELES SUR - DUQUECO 66KV | Biobío
1675 | ALFA TRANSMISORA DE ENERGÍA S.A. | POLPAICO (TRANSELEC) - LAS TORTOLAS 220KV | Metropolitana
1676 | ALFA TRANSMISORA DE ENERGÍA S.A. | LAS TORTOLAS - LOS MAITENES 220KV | Metropolitana
1677 | CGE TRANSMISIÓN S.A. | LASTARRIA - LONCOCHE 66 KV L1 | Araucanía
1678 | CGE TRANSMISIÓN S.A. | PITRUFQUEN - LASTARRIA 66 KV | Araucanía
1679 | TRANSELEC S.A. | SECCIONADORA RIO TOLTEN - LASTARRIA 220 KV | Araucanía
1680 | TRANSELEC S.A. | LASTARRIA - CIRUELOS 220 KV | Araucanía
1682 | HIDROENERSUR SPA | CENTRAL MC3 - E42 23KV | Los Lagos
1683 | SISTEMA DE TRANSMISIÓN DEL SUR S.A. | E42 - TAP MC3 23KV | Los Lagos
1688 | AR CERRO TIGRE SPA | TIGRE - FARELLON 220KV | Antofagasta
1689 | AR CERRO TIGRE SPA | CENTRAL CERRO TIGRE - TIGRE 220KV | Antofagasta
1690 | AR PAMPA SPA | PAMPA TIGRE - TIGRE 220KV | Antofagasta
1691 | AR ESCONDIDO SPA | RIO ESCONDIDO - VALLE ESCONDIDO 220 KV | Atacama
1692 | AR ESCONDIDO SPA | VALLE ESCONDIDO - CARDONES 220 KV | Atacama
1693 | EMPRESA DE LOS FERROCARRILES DEL ESTADO | TAP GRANEROS (EFE) - GRANEROS (FFCC) 66KV | O’Higgins
1694 | ENAP REFINERÍAS S.A. | PETROPOWER - HUALPEN 154KV | Biobío
1695 | ALFA TRANSMISORA DE ENERGÍA S.A. | TOTORALILLO - CENTRAL CHACABUQUITO 110KV | Valparaíso
1696 | CODELCO CHILE - DIVISIÓN ANDINA | MINA - MOLINOS 66KV | Metropolitana
1697 | CODELCO CHILE - DIVISIÓN ANDINA | KM 21 - REFUGIO KM 21 66KV | Valparaíso
1698 | ELETRANS II S.A. | SECCIONADORA ALTO MELIPILLA - ALTO MELIPILLA 220KV | Metropolitana
1699 | CGE TRANSMISIÓN S.A. | TAP PUNITAQUI - PUNITAQUI 110KV | Coquimbo
1700 | CGE TRANSMISIÓN S.A. | OVALLE - PUNITAQUI 66KV | Coquimbo
1701 | CGE TRANSMISIÓN S.A. | PUNITAQUI - EL SAUCE 66KV | Coquimbo
1702 | CGE TRANSMISIÓN S.A. | EL SAUCE - COMBARBALA 66KV | Coquimbo
1703 | CGE TRANSMISIÓN S.A. | ILLAPEL - COMBARBALA 66KV | Coquimbo
1705 | COMPAÑÍA TRANSMISORA DEL NORTE GRANDE S.A. | VENTANAS - PUCHUNCAVI 110 KV | Valparaíso
1706 | COMPAÑÍA TRANSMISORA DEL NORTE GRANDE S.A. | PUCHUNCAVI - TORQUEMADA 110 KV | Valparaíso
1707 | EMPRESA DE LOS FERROCARRILES DEL ESTADO | PANGUILEMO(FF.CC) - PANGUILEMO 66KVFF.CC | O’Higgins
1708 | EMPRESA DE LOS FERROCARRILES DEL ESTADO | HOSPITAL(FF.CC) - TAP HOSPITAL 66KV | Metropolitana
1709 | EMPRESA DE LOS FERROCARRILES DEL ESTADO | LOS LIRIOS - TAP LOS LIRIOS 66KV
1710 | EMPRESA DE LOS FERROCARRILES DEL ESTADO | RENGO(FF.CC.) - TAP RENGO 66KV | O’Higgins
1711 | EMPRESA DE LOS FERROCARRILES DEL ESTADO | SAN FERNANDO(FF.CC) - SAN FERNANDO 66KV | O’Higgins
1712 | EMPRESA DE LOS FERROCARRILES DEL ESTADO | QUINTA (FF.CC) - TAP QUINTA 66KV | O’Higgins
1713 | EMPRESA DE LOS FERROCARRILES DEL ESTADO | CURICO - CURICO (FF.CC) 66KV | Maule
1714 | EMPRESA DE LOS FERROCARRILES DEL ESTADO | ITAHUE - ITAHUE (FF.CC) 66KV | Maule
1715 | EMPRESA DE LOS FERROCARRILES DEL ESTADO | VILLA ALEGRE - VILLA ALEGRE (FF.CC.) 66KV | Maule
1716 | EMPRESA DE LOS FERROCARRILES DEL ESTADO | LONGAVI (FF.CC.) - TAP LONGAVI 66KV | Maule
1717 | EMPRESA DE LOS FERROCARRILES DEL ESTADO | NIQUEN - TAP NIQUEN 66KV | Ñuble
1718 | EMPRESA DE LOS FERROCARRILES DEL ESTADO | COCHARCAS (FF.CC.) - COCHARCAS 66KV | Ñuble
1719 | EMPRESA DE LOS FERROCARRILES DEL ESTADO | BULNES (FF.CC.) - TAP TRES ESQUINAS 66KV | Ñuble
1720 | EMPRESA DE LOS FERROCARRILES DEL ESTADO | CHIGUAYANTE - QUILACOYA 66KV | Biobío
1721 | EMPRESA DE LOS FERROCARRILES DEL ESTADO | CONCEPCION (FFCC) - TAP CERRO CHEPE 66KV | Biobío
1723 | HIDROELÉCTRICA LOS CORRALES SPA | CENTRAL CORRALES - CENTRAL SAN ANDRES (HSA) 23KV | O’Higgins
1724 | ENEL GREEN POWER CHILE S.A. | VALLE DEL SOL - MIRAJE 220 KV | Antofagasta
1726 | INVERSIONES FOTOVOLTAICAS SPA | PARINACOTA - WILLKA 220kV | Arica y Parinacota
1727 | TRANSCHILE CHARRÚA TRANSMISIÓN S.A. | MULCHEN - SANTA CLARA 220 KV | Biobío
1728 | TRANSCHILE CHARRÚA TRANSMISIÓN S.A. | SANTA CLARA - CHARRUA 220 KV | Biobío
1729 | COMPAÑÍA TRANSMISORA SUR SPA | CAMPO LINDO - SANTA CLARA 220 KV | Biobío
1731 | RED ELÉCTRICA DEL NORTE S.A. | NUEVA POZO ALMONTE - CONDORES 220KV | Tarapacá
1736 | TRANSELEC S.A. | SECCIONADORA EL ROSAL - LOS VARONES 220 kV | Biobío
1737 | TRANSELEC S.A. | LOS VARONES - DUQUECO 220 kV | Biobío
1738 | CGE TRANSMISIÓN S.A. | EL PEÑON - LA RUCA 110KV | Coquimbo
1739 | CGE TRANSMISIÓN S.A. | LA RUCA - OVALLE 110KV | Coquimbo
1740 | ANDES SOLAR II SPA | FUTURO - ANDES (AES ANDES) 220KV | Antofagasta
1741 | COLBÚN S.A. | COLBUN - CENTRAL MACHICURA 13,8 KV | Maule
1742 | COLBÚN S.A. | TAP PFV MACHICURA - PFV MACHICURA 13,8 KV | Maule
1743 | GENERADORA SOL SOLIV SPA | CARACAS II - CENTRAL CHAGUAL 23 KV | Coquimbo
1744 | HIDROELÉCTRICA PUNTA DEL VIENTO SPA | CENTRAL CORRALES - CENTRAL PUNTA DEL VIENTO 23kV | O’Higgins
1745 | CGE TRANSMISIÓN S.A. | NAHUELBUTA - ANGOL 66KV | Araucanía
1746 | CGE TRANSMISIÓN S.A. | NEGRETE - NAHUELBUTA 66KV | Biobío
1747 | CGE TRANSMISIÓN S.A. | CENTRAL PARQUE EOLICO LOS BUENOS AIRES - NEGRETE 66KV | Biobío
1748 | CGE TRANSMISIÓN S.A. | LOS ANGELES (CGE) - CENTRAL PARQUE EOLICO LOS BUENOS AIRES 66KV | Biobío
1749 | COLBÚN S.A. | INCA DE ORO - ILLAPA 220 KV | Atacama
1751 | ENGIE ENERGÍA CHILE S.A. | PALPANA - RADOMIRO TOMIC 220 KV C1 | Antofagasta
1752 | ENGIE ENERGÍA CHILE S.A. | PALPANA - CRUCERO 220 KV C1 | Antofagasta
1753 | PECKET ENERGY S.A. | CENTRAL PE VIENTOS PATAGONICOS - CENTRAL TRES PUENTES (SM) 23KV | Magallanes y de la Antártica Chilena
1754 | MLP TRANSMISION S.A. | QUILLOTA - EL CHACAY 220kV | Valparaíso
1755 | MLP TRANSMISION S.A. | EL CHACAY - LOS PIUQUENES 220kV | Coquimbo
1756 | SISTEMA DE TRANSMISIÓN DEL SUR S.A. | MONTENEGRO - LUCERO 66KV | Ñuble
1757 | TRANSELEC S.A. | CHARRUA - MONTENEGRO 154KV | Biobío
1758 | TRANSELEC S.A. | MONTENEGRO - MONTERRICO 154KV | Ñuble
1760 | EUROPEAN SOUTHERN OBSERVATORY | PAJONALES - TAP PAJONALES 110KV | Coquimbo
1761 | EUROPEAN SOUTHERN OBSERVATORY | CENTRAL LA SILLA - PAJONALES 23KV | Coquimbo
1762 | CGE TRANSMISIÓN S.A. | SAN CARLOS - SAN GREGORIO 66KV | Ñuble
1763 | CGE TRANSMISIÓN S.A. | SAN GREGORIO - PARRAL 66KV | Ñuble
1764 | CGE TRANSMISIÓN S.A. | COCHARCAS - SAN CARLOS 66KV | Ñuble
1765 | TRANSELEC S.A. | PARRAL - MONTERRICO 154KV | Maule
1769 | SOLAR ELENA SPA | IBERELENA - KIMAL 220kV | Antofagasta
1770 | EMPRESA ELÉCTRICA SAN VÍCTOR SPA | CENTRAL HP SAN VICTOR - SAN VICTOR 6,6 kV (SM) | Magallanes y de la Antártica Chilena
1771 | EMPRESA ELÉCTRICA SAN VÍCTOR SPA | SAN VICTOR - TAP OFF SAN VICTOR 33kV (SM) | Magallanes y de la Antártica Chilena
1774 | ENEL GREEN POWER CHILE S.A. | BELLA MONICA - ILLAPA 220 kV | Atacama
1775 | CGE TRANSMISIÓN S.A. | MALLOA NUEVA - FUENTECILLA 66 KV | O’Higgins
1776 | CGE TRANSMISIÓN S.A. | FUENTECILLA - SAN VICENTE DE TAGUA TAGUA 66 KV | O’Higgins
1777 | ALFA TRANSMISORA DE ENERGÍA S.A. | MULCHEN - LOS NOTROS 220KV | Biobío
1778 | ALFA TRANSMISORA DE ENERGÍA S.A. | LOS NOTROS - ANGOSTURA 220KV | Biobío
1779 | TRANSELEC S.A. | CHARRUA - LOS NOTROS 220KV L1 | Biobío
1780 | TRANSELEC S.A. | LOS NOTROS - RALCO 220KV | Biobío
1782 | TRANSELEC S.A. | CHARRUA - LOS NOTROS 220KV L2 | Biobío
1784 | TRANSELEC S.A. | LOS NOTROS - PANGUE 220KV | Biobío
1787 | SAGESA S.A. | TAP MAPAL - MAPAL 154kV | Biobío
1788 | TERCERA REGIÓN SOLAR SPA | MESETA DE LOS ANDES - LOS MAQUIS 220kV | Valparaíso
1789 | TRANSMISORA ELÉCTRICA CORDILLERA SPA | ALTO JAHUEL - BAJOS DE MENA 110KV | Metropolitana
1790 | TRANSMISORA ELÉCTRICA CORDILLERA SPA | BAJOS DE MENA - FLORIDA 110KV | Metropolitana
1791 | CGE TRANSMISIÓN S.A. | COLLIPULLI - VICTORIA 66kV | Araucanía
1793 | PALMUCHO S.A. | DUQUECO - SANTA BARBARA 66KV | Biobío
1794 | PALMUCHO S.A. | SANTA BARBARA - FAENAS PANGUE 66KV | Biobío
1795 | CGE TRANSMISIÓN S.A. | PLACILLA - PUQUILLAY 66KV | O’Higgins
1796 | CGE TRANSMISIÓN S.A. | PUQUILLAY - NANCAGUA 66KV | O’Higgins
1797 | CGE TRANSMISIÓN S.A. | PANIAHUE - SANTA CRUZ 66KV | O’Higgins
1798 | CGE TRANSMISIÓN S.A. | SANTA CRUZ - LIHUIEIMO 66KV | O’Higgins
1800 | MELON S.A | CALERA CENTRO - CEMENTO MELON 66kV | Valparaíso
1802 | TRANSELEC S.A. | PUEBLO SECO - CHILLAN 154KV | Ñuble
1808 | CGE TRANSMISIÓN S.A. | ALAMEDA - CACHAPOAL 66KV | O’Higgins
1811 | TRANSELEC S.A. | MAITENCILLO - ALGARROBO 110KV | Atacama
1812 | TRANSELEC S.A. | DOS AMIGOS - ALGARROBO 110kV | Atacama
1813 | TRANSELEC S.A. | INCAHUASI - DOS AMIGOS 110kV | Atacama
1814 | TRANSELEC S.A. | INCAHUASI - LAS COMPAÑÍAS 110kV | Atacama
1817 | SANTA ESTER SOLAR SPA | SANTA ESTER SOLAR - CASTILLA 23KV | Atacama
1818 | MINERA ESCONDIDA LTDA. | COLORADO CHICO - OGP1 69KV | Antofagasta
1823 | ENEL GREEN POWER CHILE S.A. | LAS SALINAS - CENTINELA 220kV | Antofagasta
1824 | HIDROELÉCTRICA PIEDRAS NEGRAS SPA | CENTRAL HP PIEDRAS NEGRAS - TAP OFF PIEDRAS NEGRAS 23kV | O’Higgins
1827 | TRANSELEC S.A. | EST. E-92 (TAP RIO MELADO) - RIO MELADO 154KV | Maule
1828 | ENGIE ENERGÍA CHILE S.A. | TAP EL NEGRO - TAP OFF EL NEGRO 110KV | Antofagasta
1829 | ELETRANS III S.A. | NUEVA PAN DE AZUCAR - PUNTA COLORADA 220KV | Coquimbo
1830 | ELETRANS III S.A. | NUEVA MAITENCILLO - PUNTA COLORADA 220KV | Atacama
1831 | AES ANDES S.A. | ANDES - LA PUNA 345 kV | Antofagasta
1832 | CGE TRANSMISIÓN S.A. | PAN DE AZUCAR - DAMASCAL 110KV | Coquimbo
1833 | CGE TRANSMISIÓN S.A. | DAMASCAL - VICUÑA 110KV | Coquimbo
1834 | RED ELÉCTRICA DEL NORTE S.A. | PARINACOTA - RONCACHO 220kV | Arica y Parinacota
1835 | RED ELÉCTRICA DEL NORTE S.A. | RONCACHO - NUEVA POZO ALMONTE 220kV | Arica y Parinacota
1836 | PARQUE EÓLICO ATACAMA SPA | CENTRAL CABO LEONES II - IBERATACAMA 220KV | Atacama
1837 | PARQUE EÓLICO ATACAMA SPA | IBERATACAMA - MAITENCILLO 220KV | Atacama
1840 | ALFA TRANSMISORA DE ENERGÍA S.A. | NUEVA PANQUEHUE - LOS VILLARES 110kV | Valparaíso
1841 | ALFA TRANSMISORA DE ENERGÍA S.A. | LOS VILLARES - ACONCAGUA 110kV | Valparaíso
1842 | ALFA TRANSMISORA DE ENERGÍA S.A. | LOS VILLARES - TOTORALILLO 110kV | Valparaíso
1843 | PATAGUILLA SOLAR SPA | TAP PATAGUILLA - PATAGUILLA 44kV | Metropolitana
1844 | CHILQUINTA TRANSMISIÓN S.A. | LAS VEGAS - ESTANCILLA 44kV | Valparaíso
1845 | CHILQUINTA TRANSMISIÓN S.A. | ESTANCILLA - LOS ANDES (FFCC) 44kV | Valparaíso
1846 | CHILQUINTA TRANSMISIÓN S.A. | ESTANCILLA - CATEMU 44kV | Valparaíso
1847 | CEME 1 SPA | CEME 1 - MIRAJE 220kV | Antofagasta
1848 | TRANSMISORA ELÉCTRICA DEL NORTE S.A. | LOS CHANGOS - JADRESIC 500kV | Antofagasta
1849 | TRANSMISORA ELÉCTRICA DEL NORTE S.A. | JADRESIC - CUMBRE 500kV | Antofagasta
1850 | ENEL GREEN POWER CHILE S.A. | HUERTOS FAMILIARES - EL MANZANO (ENEL TRANSMISION) 33kV | Metropolitana
1851 | STATKRAFT EOLICO S.A. | CARDONAL - QUELENTARO 110kV | O’Higgins
1852 | TRANSELEC S.A. | SAUZAL - CODEGUA 110kV | O’Higgins
1853 | TRANSELEC S.A. | CODEGUA - ALTO JAHUEL 110kV | O’Higgins
1854 | CGE TRANSMISIÓN S.A. | RANCAGUA - CODEGUA 66kV | O’Higgins
1855 | CGE TRANSMISIÓN S.A. | CODEGUA - SAN FRANCISCO DE MOSTAZAL 66kV | O’Higgins
1858 | TRANSMISORA PARINAS S.A. | JADRESIC - CENTRAL LALACKAMA 220kV | Antofagasta
1859 | TRANSMISORA PARINAS S.A. | JADRESIC - CENTRAL PARQUE EOLICO TALTAL 220kV | Antofagasta
1860 | TRANSELEC S.A. | DON HECTOR - AGUA AMARGA 220kV | Atacama
1861 | TRANSELEC S.A. | AGUA AMARGA - MAITENCILLO 220kV | Atacama
1864 | CGE TRANSMISIÓN S.A. | TAP OFF NIHUE - LA MANGA 66KV C1 | Metropolitana
1865 | AELA EÓLICA LLANQUIHUE SPA | AURORA - TAP AURORA 220KV | Los Lagos
1866 | PARQUE SOLAR QUILMO SPA | QUELVO - QUILMO 33 KV | Ñuble
1867 | CGE TRANSMISIÓN S.A. | LOS VILOS - CHOAPA 220KV | Coquimbo
1868 | CGE TRANSMISIÓN S.A. | LOS PEUMOS - VICTORIA 66KV | Araucanía
1871 | CHILQUINTA TRANSMISIÓN S.A. | TAP OFF PLACERES - PLACERES 110KV | Valparaíso
1877 | TRANSELEC S.A. | ITAHUE - SOLIS 154 KV | Maule
1878 | TRANSELEC S.A. | TINGUIRIRICA - SOLIS 154 KV | O’Higgins
1879 | TRANSELEC S.A. | SECCIONADORA CONVENTO VIEJO - SOLIS 154 KV | O’Higgins
1884 | DOÑA ANTONIA SOLAR SPA | DOÑA ANTONIA - LA RUCA 110kV | Coquimbo
1885 | CENTELLA TRANSMISIÓN S.A. | PUNTA SIERRA - CENTELLA 220kV | Coquimbo
1886 | CENTELLA TRANSMISIÓN S.A. | NUEVA PAN DE AZUCAR - PUNTA SIERRA 220kV | Coquimbo
1888 | PLANTA SOLAR TOCOPILLA SPA | TAIRA - MARIA ELENA 220kV | Antofagasta
1892 | ENEL GREEN POWER CHILE S.A. | LA CABAÑA - PARQUE EOLICO RENAICO 220kV | Araucanía
1903 | TRANSELEC S.A. | CENTRAL QUINTERO - GNL QUINTERO 110KV | Valparaíso
1904 | ENAP REFINERIAS S.A. - ACONCAGUA | ACONCAGUA TG - MAUCO 110 KV | Valparaíso
1905 | SISTEMA DE TRANSMISIÓN DEL SUR S.A. | TAP NALCAS - CENTRAL NALCAS 23KV | Los Lagos
1906 | CHILQUINTA TRANSMISIÓN S.A. | TAP OFF QUILPUE - QUILPUE 110KV | Valparaíso
1907 | CHILQUINTA TRANSMISIÓN S.A. | TAP SEAT EL SOL - SEAT EL SOL 110KV | Valparaíso
1909 | MINERA ESCONDIDA LTDA. | LIQCAU - COLOSO 220KV | Antofagasta
1910 | MINERA ESCONDIDA LTDA. | O'HIGGINS - LIQCAU 220KV | Antofagasta
1911 | COMPLEJO METALÚRGICO ALTONORTE S.A. | LIQCAU - ALTO NORTE 110KV | Antofagasta
1912 | COMPLEJO METALÚRGICO ALTONORTE S.A. | ANTOFAGASTA -LIQCAU 110KV | Antofagasta
1913 | CHILQUINTA TRANSMISIÓN S.A. | TAP OFF SAN SEBASTIAN - SAN SEBASTIAN 66kV | Valparaíso
1914 | ENAP REFINERÍAS S.A. | TAP ERBB - ERBB 66KV | Biobío
1915 | PACIFIC HYDRO CHILE S.A. | TORRE 7 - CENTRAL COYA 66KV | O’Higgins
1916 | CYT OPERACIONES SPA | MAITENCILLO - VERBENAS 220kV | Atacama
1917 | CYT OPERACIONES SPA | VERBENAS - CASERONES 220kV | Atacama
1918 | TAMARICO SOLAR DOS SPA | VERBENAS - TAMARICO 220kV | Atacama
1922 | MINERA ESCONDIDA LTDA. | TAP OFF 418 - 418 69 KV | Antofagasta
1923 | MINERA ESCONDIDA LTDA. | TAP OFF 416 - 416 69 KV | Antofagasta
1924 | MINERA ESCONDIDA LTDA. | TAP OFF 415 - 415 69 KV | Antofagasta
1925 | SOCIEDAD TRANSMISORA METROPOLITANA S.A. | TAP BUIN - BUIN 110KV | Metropolitana
1926 | SOCIEDAD TRANSMISORA METROPOLITANA S.A. | TAP LA PINTANA - LA PINTANA 110KV | Metropolitana
1927 | ALGORTA NORTE S.A. | NODO 0 - TAP OFF E.C. ALGORTA 33KV | Antofagasta
1928 | SOCIEDAD TRANSMISORA METROPOLITANA S.A. | TAP SANTA RAQUEL - SANTA RAQUEL 110KV | Metropolitana
1929 | CHILQUINTA TRANSMISIÓN S.A. | TAP OFF RUNGUE - RUNGUE 44KV | Metropolitana
1930 | SOCIEDAD TRANSMISORA METROPOLITANA S.A. | TAP SANTA ROSA SUR - SANTA ROSA SUR 110KV | Metropolitana
1931 | LITORAL TRANSMISIÓN S.A. | TAP OFF LAS PINATAS - LAS PINATAS 66KV | Valparaíso
1932 | CHILQUINTA TRANSMISIÓN S.A. | TAP OFF ALGARROBO - CASABLANCA 66kV | Valparaíso
1933 | CHILQUINTA TRANSMISIÓN S.A. | TAP OFF QUINTAY - QUINTAY 66kV | Valparaíso
1934 | SOCIEDAD TRANSMISORA METROPOLITANA S.A. | TAP LAS ACACIAS - LAS ACACIAS 110KV | Metropolitana
1935 | SOCIEDAD TRANSMISORA METROPOLITANA S.A. | TAP SAN BERNARDO - SAN BERNARDO 110KV | Metropolitana
1936 | SOCIEDAD TRANSMISORA METROPOLITANA S.A. | TAP APOQUINDO - APOQUINDO 110KV | Metropolitana
1937 | SOCIEDAD TRANSMISORA METROPOLITANA S.A. | TAP LA DEHESA - LA DEHESA 110KV | Metropolitana
1939 | SOCIEDAD TRANSMISORA METROPOLITANA S.A. | TAP LOS DOMINICOS - LOS DOMINICOS 110KV | Metropolitana
1940 | TRANSELEC S.A. | LAGUNILLAS - TAP QUIÑENCO 154KV | Biobío
1941 | CGE TRANSMISIÓN S.A. | REGULADORA RAPEL - TAP OFF NIHUE 66KV | O’Higgins
1942 | CHILQUINTA TRANSMISIÓN S.A. | TAP SAN RAFAEL - SAN RAFAEL 44KV | Maule
1943 | SOCIEDAD TRANSMISORA METROPOLITANA S.A. | TAP PUDAHUEL - PUDAHUEL 110KV | Metropolitana
1944 | SOCIEDAD TRANSMISORA METROPOLITANA S.A. | TAP PAJARITOS - PAJARITOS 110KV | Metropolitana
1945 | SOCIEDAD TRANSMISORA METROPOLITANA S.A. | TAP MAIPU - MAIPU 110KV | Metropolitana
1946 | SOCIEDAD TRANSMISORA METROPOLITANA S.A. | TAP SAN JOSE - SAN JOSE 110KV | Metropolitana
1947 | SOCIEDAD TRANSMISORA METROPOLITANA S.A. | TAP BICENTENARIO - BICENTENARIO | Metropolitana
1948 | SOCIEDAD TRANSMISORA METROPOLITANA S.A. | TAP ALONSO DE CORDOVA - ALONSO DE CORDOVA 110KV | Metropolitana
1949 | MINERA ESCONDIDA LTDA. | TAP OFF 403 - 403 69KV | Antofagasta
1950 | MINERA ESCONDIDA LTDA. | TAP OFF 404 - 404 69KV | Antofagasta
1951 | MINERA ESCONDIDA LTDA. | TAP OFF 360 - 360 69KV | Antofagasta
1952 | MINERA ESCONDIDA LTDA. | TAP OFF 401 - 401 69KV | Antofagasta
1953 | MINERA ESCONDIDA LTDA. | TAP OFF PUNTA NEGRA - PUNTA NEGRA 69KV | Antofagasta
1954 | MINERA ESCONDIDA LTDA. | TAP OFF 405 - 405 69KV | Antofagasta
1955 | SOCIEDAD TRANSMISORA METROPOLITANA S.A. | TAP CHACABUCO - CHACABUCO 110KV | Metropolitana
1956 | SOCIEDAD TRANSMISORA METROPOLITANA S.A. | TAP LO BOZA - LO BOZA 110KV | Metropolitana
1957 | SOCIEDAD TRANSMISORA METROPOLITANA S.A. | TAP QUILICURA - QUILICURA 110KV | Metropolitana
1958 | SOCIEDAD TRANSMISORA METROPOLITANA S.A. | TAP RECOLETA - RECOLETA 110KV | Metropolitana
1959 | CHILQUINTA TRANSMISIÓN S.A. | JUNCAL - HNOS CLARK 44 KV | Valparaíso
1960 | SOCIEDAD TRANSMISORA METROPOLITANA S.A. | TAP LO VALLEDOR - LO VALLEDOR 110KV | Metropolitana
1961 | SOCIEDAD TRANSMISORA METROPOLITANA S.A. | TAP ALTAMIRANO - ALTAMIRANO 110KV | Metropolitana
1962 | SOCIEDAD TRANSMISORA METROPOLITANA S.A. | TAP CARRASCAL - CARRASCAL 110KV | Metropolitana
1964 | SOCIEDAD TRANSMISORA METROPOLITANA S.A. | TAP LA CISTERNA - LA CISTERNA 110KV | Metropolitana
1965 | SOCIEDAD TRANSMISORA METROPOLITANA S.A. | TAP ANDES (ENEL TRANSMISION) - ANDES (ENEL TRANSMISION) 110KV | Metropolitana
1966 | SOCIEDAD TRANSMISORA METROPOLITANA S.A. | TAP LA REINA - LA REINA 110KV | Metropolitana
1967 | SOCIEDAD TRANSMISORA METROPOLITANA S.A. | TAP CLUB HIPICO - CLUB HIPICO 110KV | Metropolitana
1968 | SOCIEDAD TRANSMISORA METROPOLITANA S.A. | TAP MACUL - MACUL 110KV | Metropolitana
1969 | SOCIEDAD TRANSMISORA METROPOLITANA S.A. | TAP SANTA ELENA - SANTA ELENA 110KV | Metropolitana
1970 | COMPAÑÍA TRANSMISORA DEL NORTE GRANDE S.A. | CERRO NAVIA - LAS CANTERAS 110kV | Valparaíso
1971 | COMPAÑÍA TRANSMISORA DEL NORTE GRANDE S.A. | LAS CANTERAS - CENTRAL SANTIAGO SOLAR 110kV | Valparaíso
1972 | TRANSELEC S.A. | TAP ARMERILLO - ARMERILLO 220KV | Maule
1977 | MLP TRANSMISION S.A. | TAP MAURO - MAURO 220KV | Coquimbo
1978 | SOCIEDAD TRANSMISORA METROPOLITANA S.A. | TAP EL MANZANO - EL MANZANO (STM) 220kV | Metropolitana
1979 | CMPC PULP SPA. | TAP OFF MARIA DOLORES - CELULOSA LAJA 220KV | Biobío
1980 | SOCIEDAD TRANSMISORA METROPOLITANA S.A. | TAP CHICUREO - CHICUREO 220KV | Metropolitana
1981 | ALFA TRANSMISORA DE ENERGÍA S.A. | QUILLECO - CHARRUA 220KV | Biobío
1982 | ALFA TRANSMISORA DE ENERGÍA S.A. | RUCUE - QUILECO 220KV | Maule
1989 | CGE TRANSMISIÓN S.A. | RANCAGUA - CHUMAQUITO 66kV | O’Higgins
1990 | CGE TRANSMISIÓN S.A. | CHUMAQUITO - ROSARIO 66kV | O’Higgins
1992 | CASABLANCA TRANSMISORA DE ENERGÍA S.A. | SECCIONADORA ALTO MELIPILLA - LAS DICHAS 220kV | Metropolitana
1994 | CGE TRANSMISIÓN S.A. | EST. 47 - TAP CARAMPANGUE 66KV | Biobío
1995 | CASABLANCA TRANSMISORA DE ENERGÍA S.A. | AGUA SANTA - LA POLVORA 220kV | Valparaíso
1996 | CASABLANCA TRANSMISORA DE ENERGÍA S.A. | LAS DICHAS - LA POLVORA 220kV | Valparaíso
1998 | RED ELÉCTRICA DEL NORTE 2 S.A. | CENTINELA - EL COBRE (ENGIE) 220KV | Antofagasta
1999 | PARQUE FOTOVOLTAICO NUEVO QUILLAGUA SPA | PEQ - FRONTERA 220kV | Antofagasta
2000 | GR LIUN SPA | TAMANGO - PASO HONDO 66KV | Maule
2006 | CGE TRANSMISIÓN S.A. | BUIN (CGE)-ESTRUCTURA 103 66KV | Metropolitana
2007 | ENGIE ENERGÍA CHILE S.A. | JADRESIC - KALLPA 220kV | Antofagasta
2008 | TRANSELEC S.A. | PULLINQUE - PANGUIPULLI 66kV | Los Ríos
2009 | TRANSELEC S.A. | PANGUIPULLI - LOS LAGOS 66kV | Los Ríos
2012 | AES ANDES S.A. | ANDES (AES ANDES) - MONTE MINA 220kV | Antofagasta
2013 | AES ANDES S.A. | MONTE MINA - NUEVA ZALDIVAR 220kV | Antofagasta
2014 | TRANSMISORA PARINAS S.A. | MONTE MINA - JADRESIC 220kV | Antofagasta
2017 | TRANSELEC S.A. | LAGUNAS - NUEVA POZO ALMONTE 220KV L2 | Tarapacá
2019 | TRANSELEC S.A. | RANCAGUA - EST. E-172 (TAP TUNICHE) 154kV | O’Higgins
2020 | ALFA TRANSMISORA DE ENERGÍA S.A. | TALCA - EL RUIL 66kV L2 | Maule
2021 | ALFA TRANSMISORA DE ENERGÍA S.A. | EL RUIL - CENTRAL SAN IGNACIO 66kV | Maule
2022 | CGE TRANSMISIÓN S.A. | EL RUIL - LA PALMA 66kV | Maule
2023 | ENEL GREEN POWER CHILE S.A. | DON HUMBERTO - PUNTA PEUCO (CEMENTO POLPAICO) 110kV | Metropolitana
2024 | CMPC PULP SPA. | CHARRUA - CELULOSA SANTA FE 220KV | Biobío
2025 | CMPC PULP SPA. | CELULOSA SANTA FE - CELULOSA PACIFICO 220KV | Biobío
2026 | CMPC PULP SPA. | PLANTA RIO VERGARA - EST. 409 (NACIMIENTO CHARRUA-SANTA FE) 220KV | Biobío
2027 | CMPC PULP SPA. | PLANTA RIO VERGARA - EST. 411 (NACIMIENTO SANTA FE-PACIFICO) 220KV | Biobío
2031 | LITORAL TRANSMISIÓN S.A. | LOS POETAS - LAS BALANDRAS 66kV | Valparaíso
2032 | LITORAL TRANSMISIÓN S.A. | LOS POETAS - TOTORAL 66kV | Valparaíso
2033 | LITORAL TRANSMISIÓN S.A. | LOS POETAS - LITORAL CENTRAL 66kV | Valparaíso
2034 | LITORAL TRANSMISIÓN S.A. | LOS POETAS - SAN JERONIMO 66kV | Valparaíso
2054 | CHILQUINTA TRANSMISIÓN S.A. | TAP OFF REÑACA - REÑACA 110kV | Valparaíso
2055 | ENERBLAN SPA | ESPIGA DE ORO - TAP ESPIGA DE ORO 23kV | Biobío
2056 | COMPAÑÍA MINERA NEVADA SPA | LAMA - VELADERO 23KV | Atacama
2057 | CGE TRANSMISIÓN S.A. | REGULADORA RAPEL - QUELENTARO 13,2KV | O’Higgins
2058 | CGE TRANSMISIÓN S.A. | VALLENAR - EL EDEN 13,8KV | Atacama
2059 | CGE TRANSMISIÓN S.A. | CENTRAL HORCONES - HORCONES 66KV | Biobío
2064 | CGE TRANSMISIÓN S.A. | TALCA - EL RUIL 66kV L1 | Maule
2068 | CHILQUINTA TRANSMISIÓN S.A. | CATEMU - TAP OFF LOS ANGELES 44KV | Valparaíso
2091 | TRANSELEC S.A. | EST. E201 (TAP CHOLGUAN) - CHOLGUAN (STS) 220kV | Ñuble
2095 | TRANSELEC S.A. | ANTUCO (TRANSELEC) - EST. E195 (TAP TRUPAN) 220kV | Biobío
2109 | COMPAÑÍA TRANSMISORA DEL NORTE GRANDE S.A. | LAS CANTERAS - LAS VEGAS 110kV | Valparaíso
2119 | BIOENERGÍAS FORESTALES SPA | LA ESPERANZA - CELULOSA PACIFICO 220kV | Araucanía
2120 | SISTEMA DE TRANSMISIÓN DEL SUR S.A. | EST. 41 - CENTRAL FEO 23KV C1 | Biobío
2133 | CGE TRANSMISIÓN S.A. | TENO - RAUQUEN 66kV | Maule
2136 | MINERA ESCONDIDA LTDA. | TAP OFF EST N°291-A - TAP OFF ESTACION DE BOMBEO N°2 220kV | Antofagasta
2137 | MINERA ESCONDIDA LTDA. | TAP OFF EST N°419-A - TAP OFF ESTACION DE BOMBEO N°3 220kV | Antofagasta
2138 | MINERA ESCONDIDA LTDA. | TAP OFF EST N°491-A - TAP OFF ESTACION DE BOMBEO N°4 220kV | Antofagasta
2150 | ENAP REFINERÍAS S.A. | TAP ERBB 2 - ERBB 2 66kV | Biobío
2155 | SOCIEDAD TRANSMISORA METROPOLITANA S.A. | TAP SAN CRISTOBAL - SAN CRISTOBAL 110kV | Metropolitana
2156 | SOCIEDAD TRANSMISORA METROPOLITANA S.A. | TAP SANTA MARTA - SANTA MARTA 110KV | Metropolitana
2163 | ELETRANS II S.A. | SECCIONADORA ALTO MELIPILLA - SECCIONADORA LO AGUIRRE 220KV L2 | Metropolitana
2164 | ELETRANS II S.A. | RAPEL - SECCIONADORA ALTO MELIPILLA 220KV L2 | O’Higgins
1493 | COPEC RENOVABLES SPA | LAGUNAS - GRANJA SOLAR 220KV | Tarapacá
1899 | COLBÚN S.A. | HORIZONTE NORTE - PARINAS 220kV | Antofagasta
2003 | RUCASOL SPA | RUCASOL - TAP RUCASOL 110kV | Valparaíso
1872 | SOCIEDAD AUSTRAL DE TRANSMISIÓN TRONCAL S.A. | CELULOSA LAJA - LA SEÑORAZA 220 kV C1 | Biobío
1873 | SOCIEDAD AUSTRAL DE TRANSMISIÓN TRONCAL S.A. | LA SEÑORAZA - LAJA 66 kV C1 | Biobío
36 | COMPAÑÍA TRANSMISORA DEL NORTE GRANDE S.A. | CERRO NAVIA - LAS VEGAS 110KV [NO_MOSTRAR]
84 | CMPC PULP SPA. | CHARRUA - CELULOSA PACIFICO 220KV [No_Mostrar] | Biobío
342 | CGE TRANSMISIÓN S.A. | LONCOCHE - TEMUCO 66KV L2 [No_Mostrar] | Araucanía
344 | CGE TRANSMISIÓN S.A. | LOS ANGELES (CGE) - ANGOL 66KV [No_Mostrar]
381 | CGE TRANSMISIÓN S.A. | QUELENTARO - PORTEZUELO 110KV [No_Mostrar] | O’Higgins
385 | CGE TRANSMISIÓN S.A. | RANCAGUA - CACHAPOAL 66KV [No_Mostrar] | O’Higgins
550 | SOCIEDAD TRANSMISORA METROPOLITANA S.A. | TAP SAN PABLO - SAN PABLO 110KV [NO_MOSTRAR]
578 | CHILQUINTA TRANSMISIÓN S.A. | LAS VEGAS - FFCC LOS ANDES 44KV [NO_MOSTRAR]
629 | SISTEMA DE TRANSMISIÓN DEL SUR S.A. | TAP LOTA ENACAR - ENACAR 66KV [NO_MOSTRAR]
641 | SISTEMA DE TRANSMISIÓN DEL SUR S.A. | PID PID - CASTRO 110KV [NO_MOSTRAR] | Los Lagos
668 | MLP TRANSMISION S.A. | QUILLOTA - LOS PIUQUENES 220KV [NO_MOSTRAR] | Valparaíso
677 | GNL QUINTERO S.A. | GNL QUINTERO - PROCESO 110KV [NO_MOSTRAR] | Valparaíso
717 | TRANSELEC S.A. | HUALPEN - LAGUNILLAS 220KV [NO_MOSTRAR] | Biobío
825 | PALMUCHO S.A. | DUQUECO - FAENAS PANGUE 66KV [NO_MOSTRAR] | Biobío
826 | CGE TRANSMISIÓN S.A. | EL PEÑON - OVALLE 110KV [No_Mostrar] | Coquimbo
874 | CGE TRANSMISIÓN S.A. | ANDACOLLO - MINERA DAYTON 23KV [NO_MOSTRAR] | Coquimbo
948 | TRANSELEC S.A. | SOLAR CARDONES- CARDONES 110KV [EN_REVISION] | Coquimbo
964 | ELETRANS S.A. | CARDONES - CARRERA PINTO 220KV [NO_MOSTRAR] | Atacama
1002 | COMPAÑÍA DOÑA INÉS DE COLLAHUASI SCM | COLLAHUASI UNITARIA 3 - COLLAHUASI SALA ELECT 3501 11KV [NO_MOSTRAR]
1024 | ENGIE ENERGÍA CHILE S.A. | MEJILLONES - ANTOFAGASTA 110KV [NO_MOSTRAR] | Antofagasta
1051 | PLANTA SOLAR SAN PEDRO III SPA | CALAMA NUEVA - SOLAR JAMA 220KV [NO_MOSTRAR] | Antofagasta
1068 | COMPAÑÍA MINERA ZALDÍVAR LTDA | CRUCERO - LABERINTO 220KV C2 [No_Mostrar] | Antofagasta
1088 | MINERA SPENCE S.A. | ENCUENTRO - SPENCE 220KV [NO_MOSTRAR] | Antofagasta
1198 | CGE TRANSMISIÓN S.A. | CERRO DRAGON - ALIMENTADOR 4 13,8KV [NO_MOSTRAR] | Tarapacá
1204 | CGE TRANSMISIÓN S.A. | PACIFICO - ALIMENTADOR 1 13,8KV [NO_MOSTRAR] | Tarapacá
1210 | CGE TRANSMISIÓN S.A. | PALAFITOS - 21 DE MAYO 13,8KV [NO_MOSTRAR] | Tarapacá
1231 | KELTI S.A. | ATACAMA - O'HIGGINS 220KV [NO_MOSTRAR] | Antofagasta
1291 | ELETRANS S.A. | CIRUELOS - NUEVA PICHIRROPULLI 220KV [NO_MOSTRAR] | Los Ríos
1338 | AUSTRIANSOLAR CHILE CUATRO SPA | SAN SIMON - LAGUNAS 220KV [NO_MOSTRAR] | Tarapacá
1361 | CGE TRANSMISIÓN S.A. | SAN FERNANDO - PLACILLA 66KV [EN_REVISION] | O’Higgins
1365 | INDURA S.A. | TAP INDURA - GRANEROS INDURA 66KV [EN_REVISION] | O’Higgins
1367 | TRANSELEC S.A. | MARIA ELENA - CRUCERO 1 [NO_MOSTRAR]] | Antofagasta
1472 | SISTEMA DE TRANSMISIÓN DEL SUR S.A. | MANTILHUE - ANTILLANCA 110KV [NO_MOSTRAR] | Los Ríos
1499 | TRANSELEC S.A. | SECCIONADORA RIO TOLTEN - CIRUELOS 220KV [ No_mostrar] | Araucanía
1510 | SOCIEDAD TRANSMISORA METROPOLITANA S.A. | LO AGUIRRE - TAP SAN PABLO 110KV [NO_MOSTRAR] | Metropolitana
1513 | ALFA TRANSMISORA DE ENERGÍA S.A. | ESPERANZA - NUEVA PANQUEHUE 110KV [NO_MOSTRAR] | Valparaíso
1520 | CGE TRANSMISIÓN S.A. | EJERCITO - CORONEL 66KV [NO_MOSTRAR] | Biobío
1527 | TRANSELEC S.A. | NIRIVILO - CONSTITUCION 66KV [NO_MOSTRAR] | Maule
1555 | CELULOSA ARAUCO Y CONSTITUCIÓN S.A. | ARAUCO MAPA - LAGUNILLAS 220KV [EN_REVISION] | Biobío
1556 | CELULOSA ARAUCO Y CONSTITUCIÓN S.A. | PLANTA ARAUCO - ARAUCO MAPA 66KV [EN_REVISION] | Biobío
1686 | CGE TRANSMISIÓN S.A. | PITRUFQUEN - TEMUCO 66KV [EN_REVISION] | Araucanía
1810 | CHILQUINTA TRANSMISIÓN S.A. | CATEMU - LOS ÁNGELES 44kV [EN_REVISION] | Valparaíso
1815 | CGE TRANSMISIÓN S.A. | SANTA ISABEL - ITAHUE 220kV [EN_REVISION] | Maule
1838 | CGE TRANSMISIÓN S.A. | MOLINA - ITAHUE 66kV [EN_REVISION] | Maule
1875 | HIDROELECTRICA DOS VALLES SPA | CENTRAL HIDROELECTRICA PALACIOS - DAMAS 23KV [EN_REVISION] | O’Higgins
1974 | CMPC PULP SPA. | PLANTA RIO VERGARA - CELULOSA PACIFICO 220KV [No_Mostrar] | Biobío
2028 | COMPAÑÍA DOÑA INÉS DE COLLAHUASI SCM | LAS DUNAS - CAHUIZA 220kV [EN_REVISION] | Antofagasta
2039 | SOCIEDAD TRANSMISORA METROPOLITANA S.A. | LAMPA - NUEVA LAMPA 220kV | Metropolitana
2045 | EMPRESA ELÉCTRICA DE AYSÉN S.A. | TEHUELCHE (SM) - DIVISADERO (SM) 23KV [EN_REVISION]
2050 | EMPRESA ELÉCTRICA DE AYSÉN S.A. | TAP MAÑIHUALES (SM) - MAÑIHUALES (SM) 23KV [EN_REVISION]
2053 | COMPAÑÍA DOÑA INÉS DE COLLAHUASI SCM | YARETA - CAHUIZA 220kV [EN_REVISION] | Antofagasta
2062 | CGE TRANSMISIÓN S.A. | NEGRETE - EPULEUFU 66kV [EN_REVISION] | Biobío
2065 | EMPRESA ELÉCTRICA CORDILLERA SPA [EN_REVISION] | ALCONES - PORTEZUELO 66kV [EN_REVISION] | O’Higgins
2076 | COMPAÑÍA CONTRACTUAL MINERA CANDELARIA | CALDERA - PUNTA PADRONES 110kV [EN_REVISION] | Atacama
2079 | TRANSELEC S.A. | LOS VILOS - LA LIGUA 220kV [EN_REVISION] | Coquimbo
2114 | HIDROELÉCTRICA PUNTA DEL VIENTO SPA | CENTRAL CORRALES - DON EUGENIO 23kV [En_Revision] | O’Higgins
2118 | HIDROELÉCTRICA PIEDRAS NEGRAS SPA | CENTRAL HP PIEDRAS NEGRAS - DON EUGENIO 23kV [En_Revision] | O’Higgins
2126 | TRANSELEC S.A. | BULI  MONTERRICO 154KV [EN_REVISION] | Maule
2141 | CGE TRANSMISIÓN S.A. | LA YESERA - ILLAPEL 110kV [EN_REVISION] | Coquimbo
2159 | TRANSELEC S.A. | LOICA - SECCIONADORA ALTO MELIPILLA 220kV L1 [EN_REVISION] | Metropolitana
2171 | SOCIEDAD AUSTRAL DE TRANSMISIÓN TRONCAL S.A. | EL GUINDAL - SAUZAL 110KV [EN_REVISION] | O’Higgins
2181 | COPIAPÓ ENERGÍA SOLAR SPA [EN_REVISION] | CARRERA PINTO - COPSOL 220KV [EN_REVISION] | Atacama
79 | ALFA TRANSMISORA DE ENERGÍA S.A. | LOS MAQUIS - POLPAICO 220KV [No_Mostrar] | Valparaíso
295 | CGE TRANSMISIÓN S.A. | CORONEL - ESTRUCTURA 61 66KV [NO_MOSTRAR] | Biobío
316 | CGE TRANSMISIÓN S.A. | ESTRUCTURA 61 - TAP LOTA 66KV L2 [NO_MOSTRAR]
319 | CGE TRANSMISIÓN S.A. | ESTRUCTURA 92 - ESTRUCTURA 107 66KV [NO_MOSTRAR]
432 | CGE TRANSMISIÓN S.A. | VICTORIA - CURACAUTIN 66KV [NO_MOSTRAR] | Araucanía
467 | SOCIEDAD TRANSMISORA METROPOLITANA S.A. | LO AGUIRRE - LO PRADO 110KV [NO_MOSTRAR] | Metropolitana
626 | SISTEMA DE TRANSMISIÓN DEL SUR S.A. | LICANCO - IMPERIAL 66KV [No_Mostrar] | Araucanía
829 | TRANSCHILE CHARRÚA TRANSMISIÓN S.A. | CHARRUA - MULCHEN 220KV [No_Mostrar] | Biobío
834 | TRANSELEC S.A. | DUQUECO - TEMUCO 220KV [NO_MOSTRAR] | Biobío
934 | COMPAÑÍA TRANSMISORA DEL NORTE GRANDE S.A. | CERRO NAVIA - CENTRAL SANTIAGO SOLAR 110KV [NO_MOSTRAR]
936 | TRANSELEC S.A. | CENTRAL CIPRESES - CENTRAL CURRILLINQUE 154KV [NO_MOSTRAR] | Maule
999 | COMPAÑÍA DOÑA INÉS DE COLLAHUASI SCM | COLLAHUASI SALA ELECTRICA 3501 - UJINA 11KV [NO_MOSTRAR] | Tarapacá
1082 | RED ELÉCTRICA DEL NORTE 2 S.A. | EL TESORO - ESPERANZA 220KV [No_Mostrar] | Antofagasta
1196 | CGE TRANSMISIÓN S.A. | CERRO DRAGON - ALIMENTADOR 2 13,8KV [NO_MOSTRAR] | Tarapacá
1207 | CGE TRANSMISIÓN S.A. | PACIFICO - ALIMENTADOR 4 13,8KV [NO_MOSTRAR] | Tarapacá
1213 | CGE TRANSMISIÓN S.A. | PALAFITOS - INDUSTRIAL 13,8KV [NO_MOSTRAR] | Tarapacá
1215 | CGE TRANSMISIÓN S.A. | PALAFITOS - NORTE 13,8KV [NO_MOSTRAR] | Tarapacá
1216 | CGE TRANSMISIÓN S.A. | PALAFITOS - ORELLA 13,8KV [NO_MOSTRAR] | Tarapacá
1234 | EMPRESA ELÉCTRICA ANGAMOS SPA | CRUCERO - LABERINTO Nº2 220K [NO_MOSTRAR] | Antofagasta
1292 | TRANSELEC S.A. | VALDIVIA - NUEVA PICHIRROPULLI 220KV [NO_MOSTRAR] | Los Ríos
1445 | PACIFIC HYDRO CHILE S.A. | TAP OFF - SIERRA NEVADA 66 [NO_MOSTRAR]KV | O’Higgins
1451 | TRANSELEC S.A. | LAGUNAS - MARIA ELENA 220KV [NO_MOSTRAR] | Tarapacá
1452 | TRANSELEC S.A. | CRUCERO - MARIA ELENA 220KV [no_mostrar] | Antofagasta
1759 | LITORAL TRANSMISIÓN S.A. | TAP LITORAL CENTRAL - LITORAL CENTRAL 66KV [EN_REVISION] | Valparaíso
1767 | ANGLO AMERICAN LOS BRONCES | LOS BRONCES - CORRUGADO 66kV [En_Revision] | Metropolitana
1785 | TRANSELEC S.A. | FATIMA - PUNTA DE CORTES 154KV [EN_REVISION] | Metropolitana
1792 | CGE TRANSMISIÓN S.A. | CHACAHUIN - LINARES 15KV [En_Revision] | Maule
1804 | TRANSRUCATAYO S.A. | CARIMALLIN - PICHIRRAHUE 220KV [En_Revision] | Los Lagos
1807 | CGE TRANSMISIÓN S.A. | RANCAGUA - ALAMEDA 66KV [No_Mostrar] | O’Higgins
1891 | TRANSELEC S.A. | PRUEBA AMILCAR 4 [NO_MOSTRAR]
1898 | GR PIÑOL SPA [EN_REVISION] | PIÑOL - CRISTALERIAS 12KV [No_Mostrar]
1908 | PARQUE SOLAR TANGUA SPA [EN_REVISION] | TUTUVEN-CAUQUENES 13.8KV [NO_MOSTRAR]
2011 | MINERA ESCONDIDA LTDA. | HAMBURGO - MOVIL ESCONDIDA 1 69kV [EN_REVISION] | Antofagasta
2016 | COMPAÑÍA DOÑA INÉS DE COLLAHUASI SCM | LAGUNAS - CAHUIZA 220kV [EN_REVISION] | Tarapacá
2029 | TRANSELEC S.A. | ANA MARIA - FRONTERA 220KV [EN_REVISION] | Antofagasta
2048 | EMPRESA ELÉCTRICA DE AYSÉN S.A. | AYSEN (SM) - CHACABUCO (SM) 23KV [EN_REVISION]
2049 | EMPRESA ELÉCTRICA DE AYSÉN S.A. | TAP SAN VICTOR (SM) - SAN VICTOR (SM) 23KV [NO_MOSTRAR]
2051 | EMPRESA ELÉCTRICA DE AYSÉN S.A. | TAP MONREAL (SM) - MONREAL (SM) 23KV [EN_REVISION]
2063 | CGE TRANSMISIÓN S.A. | EPULEUFU - NAHUELBUTA 66kV [EN_REVISION] | Biobío
2073 | LO ESPEJO DATA CENTER SPA [en_revision] | PANAMERICANA - ODATA 110kV [EN_REVISION] | Metropolitana
2084 | TRANSELEC S.A. | MULCHEN - LOS PEUMOS 220kV [EN_REVISION] | Biobío
2102 | SOCIEDAD TRANSMISORA METROPOLITANA S.A. | FLORIDA - BAJA CORDILLERA 110kV L1 [EN_REVISION] | Metropolitana
2103 | SOCIEDAD TRANSMISORA METROPOLITANA S.A. | LOS ALMENDROS - BAJA CORDILLERA 110kV [EN_REVISION] | Metropolitana
2113 | TRANSELEC S.A. | TEA - LAGUNAS 220kV [EN_REVISION] | Tarapacá
2115 | HIDROELÉCTRICA PUNTA DEL VIENTO SPA | DON EUGENIO - CENTRAL PUNTA DEL VIENTO 23kV [En_Revision] | O’Higgins
2117 | GR LENGA SPA [EN_REVISION] | GABRIELA - TAP OFF MISTRAL 220kV [EN_REVISION] | Antofagasta
2125 | CGE TRANSMISIÓN S.A. | SAN CARLOS  BULI 66KV [EN_REVISION] | Ñuble
2135 | SOCIEDAD QUÍMICA Y MINERA DE CHILE S.A. | TAP OFF NUEVA VICTORIA - PRINCIPAL TEA 66kV [EN_REVISION] | Tarapacá
2142 | RA SOLAR [EN_REVISION] | DOÑA EMILIA - PORTEZUELO 110kV [EN_REVISION] | O’Higgins
2149 | COLBÚN S.A. | CHACA - RONCACHO 220kV [EN_REVISION] | Arica y Parinacota
2152 | CI NMF I ARENA PROJECTCO SPA [EN_REVISION] | ARENA - CENTRAL LALACKAMA 220kV [EN_REVISION] | Antofagasta
2154 | COMPAÑÍA MINERA ARQUEROS S.A [EN_REVISION] | TAP EB2 ARQUEROS - EB2 ARQUEROS 110kV [EN_REVISION]
2160 | ELETRANS S.A. | RAPEL - LOICA 220kV L2 [EN_REVISION] | O’Higgins
2166 | TRANSMISORA ELÉCTRICA DEL NORTE S.A. | JADRESIC - LLULLAILLACO 500kV [EN_REVISION] | Antofagasta
106 | TRANSELEC S.A. | SAN JAVIER - CONSTITUCION 66KV [NO_MOSTRAR] | Maule
163 | TRANSELEC S.A. | CRUCE AEREO CANAL DE CHACAO 220KV [NO_MOSTRAR]
176 | TRANSELEC S.A. | ITAHUE - TINGUIRIRICA 154KV [No_Mostrar] | Maule
180 | TRANSELEC S.A. | LAS COMPANIAS - MAITENCILLO 110KV [NO_MOSTRAR]
192 | TRANSELEC S.A. | NOGALES - POLPAICO 220KV [NO_MOSTRAR] | Valparaíso
280 | CGE TRANSMISIÓN S.A. | COCHARCAS - PARRAL 66KV [NO_MOSTRAR] | Ñuble
289 | CGE TRANSMISIÓN S.A. | CONCEPCION - ESTRUCTURA 28 66KV [NO_MOSTRAR] | Biobío
308 | CGE TRANSMISIÓN S.A. | ESTRUCTURA 129 - HORCONES 66KV L1 [NO_MOSTRAR]
309 | CGE TRANSMISIÓN S.A. | ESTRUCTURA 129 - HORCONES 66KV L2 [NO_MOSTRAR]
341 | CGE TRANSMISIÓN S.A. | LONCOCHE - TEMUCO 66KV L1 [No_Mostrar] | Araucanía
410 | CGE TRANSMISIÓN S.A. | TAP EL MAITEN - EL MAITEN 66KV [No_Mostrar]
418 | CGE TRANSMISIÓN S.A. | TAP LOTA - ESTRUCTURA 92 66KV L1 [NO_MOSTRAR]
565 | CHILQUINTA TRANSMISIÓN S.A. | AGUA SANTA - LAGUNA VERDE 110KV [No_Mostrar] | Valparaíso
576 | CHILQUINTA TRANSMISIÓN S.A. | LAGUNA VERDE - SAN ANTONIO 66KV [NO_MOSTRAR]
588 | CHILQUINTA TRANSMISIÓN S.A. | TAP ALTO MELIPILLA - ALTO MELIPILLA 220KV [NO_MOSTRAR]
775 | TRANSELEC S.A. | CAUTIN - VALDIVIA 220KV [NO_MOSTRAR] | Araucanía
832 | TRANSELEC S.A. | MAITENCILLO - CARDONES 220KV L2 [No_Mostrar] | Atacama
841 | ENEL GREEN POWER CHILE S.A. | TAP OFF LALACKAMA - CENTRAL LALACKAMA 220KV [NO_MOSTRAR] | Antofagasta
890 | ENEL GREEN POWER CHILE S.A. | TAP BUREO - PARQUE EOLICO RENAICO 220KV [No_Mostrar]
908 | AES ANDES S.A. | CENTRAL ALFALFAL - CENTRAL MAITENES 110KV [No_Mostrar] | Metropolitana
921 | TRANSELEC S.A. | CENTRAL LA CEBADA - LAS PALMAS 220KV [NO_MOSTRAR]
923 | TRANSELEC S.A. | DON GOYO - LAS PALMAS 220KV [EN_REVISION] | Coquimbo
946 | TRANSELEC S.A. | PARRAL - CHARRUA 154KV [NO_MOSTRAR] | Maule
952 | CGE TRANSMISIÓN S.A. | MALLOA NUEVA - SAN VICENTE DE TAGUA TAGUA 66KV [NO_MOSTRAR] | O’Higgins
1004 | COMPLEJO METALÚRGICO ALTONORTE S.A. | ANTOFAGASTA - ALTO NORTE 110KV [No_Mostrar] | Antofagasta
1064 | ENGIE ENERGÍA CHILE S.A. | CRUCERO - CHUQUICAMATA 7B 220KV [No_mostrar] | Antofagasta
1070 | TRANSELEC S.A. | CRUCERO - MARIA ELENA 220KV [NO_MOSTRAR] | Antofagasta
1072 | ENGIE ENERGÍA CHILE S.A. | CRUCERO - EST. 340 (SALAR) 220KV [No_mostrar] | Antofagasta
1099 | TRANSELEC S.A. | LAGUNAS - MARIA ELENA 220KV [NO_MOSTRAR] | Tarapacá
1127 | COMPAÑÍA DOÑA INÉS DE COLLAHUASI SCM | COLLAHUASI SALA ELECT 3502 - COLLAHUASI UNITARIA 1 23KV [NO_MOSTRAR]
1129 | COMPAÑÍA DOÑA INÉS DE COLLAHUASI SCM | COLLAHUASI SALA ELECT 3502 - COLLAHUASI UNITARIA 3 23KV [NO_MOSTRAR]
1135 | AES ANDES S.A. | COBOS - ANDES 345KV [No_Mostrar]
1138 | ENGIE ENERGÍA CHILE S.A. | CENTRAL DIESEL IQUIQUE - IQUIQUE 66KV [NO_MOSTRAR]
1176 | ENAEX S.A. | ENDESA - ENAEX 110KV [NO_MOSTRAR]
1212 | CGE TRANSMISIÓN S.A. | PALAFITOS - CHUCUMATA 13,8KV [NO_MOSTRAR] | Tarapacá
1214 | CGE TRANSMISIÓN S.A. | PALAFITOS - INTERCONEXION PACIFICO 13,8KV [NO_MOSTRAR] | Tarapacá
1217 | CGE TRANSMISIÓN S.A. | PALAFITOS - PEDRO PADRO 13,8KV [NO_MOSTRAR] | Tarapacá
1248 | ENGIE ENERGÍA CHILE S.A. | CAPRICORNIO - SIERRA MIRANDA 23KV [NO_MOSTRAR] | Antofagasta
1251 | SPS LA HUAYCA S.A. | CENTRAL SOLAR LA HUAYCA 2 - TAMARUGAL 23KV [NO_MOSTRAR] | Tarapacá
1269 | ENEL GENERACIÓN CHILE S.A. | CENTRAL TOCOPILLA - A.CIRCUITO N°3 110KV [NO_MOSTRAR] | Antofagasta
1290 | ENGIE ENERGÍA CHILE S.A. | KIMAL - SALAR 220KV [NO_MOSTRAR] | Antofagasta
1300 | EMPRESA ELÉCTRICA COCHRANE SPA | COCHRANE - ENCUENTRO 2 220 KV [NO_MOSTRAR] | Antofagasta
1313 | TRANSELEC S.A. | DON GOYO - PUNTA SIERRA 220KV [NO_MOSTRAR] | Coquimbo
1346 | EMPRESA ELÉCTRICA ANGAMOS SPA | LABERINTO - KIMAL 220KV C2 [NO_MOSTRAR] | Antofagasta
1366 | INDURA S.A. | TAP LIRQUEN - LIRQUEN INDURA 66KV [EN_REVISION] | Biobío
1423 | SISTEMA DE TRANSMISIÓN DEL SUR S.A. | FRUTILLAR - PUERTO VARAS 66KV [NO_MOSTRAR] | Los Lagos
1455 | TRANSELEC S.A. | CRUCERO - MARIA ELENA 220KV [NO_MOSTRAR] | Antofagasta
1459 | SISTEMA DE TRANSMISIÓN DEL SUR S.A. | GAMBOA - CHONCHI 110KV [NO_MOSTRAR] | Los Lagos
1467 | CAITAN SPA | KAPATUR - CAITAN 220KV [NO_MOSTRAR] | Antofagasta
1481 | ACCIONA ENERGÍA CHILE HOLDINGS S.A. | TOLPAN SUR - MULCHEN 220KV [No_Mostrar] | Araucanía
1588 | AR ESCONDIDO SPA | RIO ESCONDIDO - CARDONES 220KV [NO_MOSTRAR]
1631 | LITORAL TRANSMISIÓN S.A. | SAN JERONIMO - LAS BALANDRAS 66KV [No_Mostrar] | Valparaíso
1642 | DUQUECO SPA | CENTRAL PEUCHEN - CENTRAL LLAUQUEREO 23KV [NO_MOSTRAR | Biobío
1673 | CGE TRANSMISIÓN S.A. | LONCOCHE - PITRUFQUEN 66KV [No_mostrar] | Araucanía
1733 | ENGIE ENERGÍA CHILE S.A. | CHACAYA - CAPRICORNIO 220kV [EN_REVISION] | Antofagasta
1803 | TRANSRUCATAYO S.A. | CARIMALLIN - RUCATAYO 220KV [En_Revision]
1805 | CODELCO CHILE - DIVISIÓN EL TENIENTE | MINERO - TRAFUL 110kV [EN_REVISION] | O’Higgins
1820 | HIDROELECTRICA DOS VALLES SPA | CENTRAL EL PASO - DAMAS 46KV [NO_MOSTRAR] | O’Higgins
1821 | HIDROELECTRICA DOS VALLES SPA | CENTRAL HIDROELECTRICA PALACIOS - DAMAS 46KV [NO_MOSTRAR] | O’Higgins
1862 | LITORAL TRANSMISIÓN S.A. | EL TOTORAL - TAP OFF EL MANZANO (LITORAL) 66KV [No_Mostrar] | Valparaíso
1874 | HIDROELECTRICA DOS VALLES SPA | CENTRAL DOS VALLES - DAMAS 23KV [EN_REVISION] | O’Higgins
1889 | TRANSELEC S.A. | PRUEBA AMILCAR J1 [NO_MOSTRAR]
1893 | MLP TRANSMISION S.A. | CENTELLA - EL CHACAY 220kV [EN_REVISION] | Coquimbo
1897 | MANZANO SOLAR SPA [EN_REVISION] | LA VIRGEN-CALDERA 23KV [NO_MOSTRAR]
1901 | CGE TRANSMISIÓN S.A. | ANGOL - SECCIONADORA CANCURA 66kV [EN_REVISION] | Araucanía
1938 | TRANSELEC S.A. | ABANICO - TAP TRUPAN 154KV [NO_MOSTRAR]
1984 | ENGIE ENERGÍA CHILE S.A. | ARICA - DOLORES 110kV [En_Revision] | Arica y Parinacota
1991 | CASABLANCA TRANSMISORA DE ENERGÍA S.A. | LAS DICHAS - CASABLANCA 66KV [NO_MOSTRAR] | Valparaíso
1993 | COMPAÑÍA DOÑA INÉS DE COLLAHUASI SCM | TARAPACA - CMDIC PUERTO 220KV [EN_REVISION] | Tarapacá
1997 | PARQUE SOLAR LEYDA SPA | SANTO DOMINGO - LEYDA 110KV | Valparaíso
2037 | TRANSELEC S.A. | PAN DE AZUCAR - CENTRAL LA CEBADA 220kV [En_Revision] | Coquimbo
2038 | COPIAPÓ SOLAR SPA | DESIERTO DE ATACAMA - ALGARROBAL 220KV | Atacama
2041 | CMPC PULP SPA. | CELULOSA PACIFICO - EPULEUFU 220kV [EN_REVISION] | Araucanía
2042 | CMPC PULP SPA. | EPULEUFU - CELULOSA SANTA FE 220kV [EN_REVISION] | Biobío
2043 | EMPRESA ELÉCTRICA DE AYSÉN S.A. | EL BLANCO (SM) - TEHUELCHE (SM) 23KV [EN_REVISION]
2044 | EMPRESA ELÉCTRICA DE AYSÉN S.A. | LAGO ATRAVESADO (SM) - TEHUELCHE (SM) 23KV [EN_REVISION]
2047 | EMPRESA ELÉCTRICA DE AYSÉN S.A. | ALTO BAGUALES II (SM) - AYSEN (SM) 23KV [EN_REVISION]
2071 | CHILQUINTA TRANSMISIÓN S.A. | LAS DICHAS - LITORAL CENTRAL 66kV | Valparaíso
2075 | TRANSELEC S.A. | FRONTERA - ANA MARIA L2 220kV [EN_REVISION] | Antofagasta
2077 | COMPAÑÍA CONTRACTUAL MINERA CANDELARIA | TRAVESIA - CALDERA 110kV [EN_REVISION] | Atacama
2081 | CGE TRANSMISIÓN S.A. | LA LIGUA - QUINQUIMO 110kV [EN_REVISION] | Valparaíso
2082 | ENERGIAS ALCONES SPA [EN_REVISION] | DOÑA LUZMA - ALCONES 66kV [EN_REVISION] | O’Higgins
2085 | HIDROELÉCTRICA LAS NIEVES SPA [EN_REVISION] | CENTRAL LAS NIEVES - TAP OFF LAS NIEVES 23kV [EN_REVISION]
2097 | MINERA CENTINELA | CENTINELA - DMC 220kV [En_Revision] | Antofagasta
2106 | CGE TRANSMISIÓN S.A. | MAULE - SAN MIGUEL 66kV [EN_REVISION] | Maule
2112 | TRANSELEC S.A. | SAN SIMON - TEA 220kV [EN_REVISION] | Tarapacá
2129 | TRANSELEC S.A. | ITAHUE - BUENA VISTA 154kV [EN_REVISION] | Maule
2140 | CGE TRANSMISIÓN S.A. | OVALLE - LA YESERA 110kV [EN_REVISION] | Coquimbo
2158 | TRANSELEC S.A. | RAPEL - LOICA 220kV L1 [EN_REVISION] | O’Higgins
2162 | ALFA TRANSMISORA DE ENERGÍA S.A. | LOICA - PORTEZUELO 220kV [EN_REVISION] | O’Higgins
2167 | TRANSMISORA ELÉCTRICA DEL NORTE S.A. | LLULLAILLACO - CUMBRE 500kV [EN_REVISION] | Atacama
2170 | SOCIEDAD AUSTRAL DE TRANSMISIÓN TRONCAL S.A. | CODEGUA - EL GUINDAL 110KV [EN_REVISION] | O’Higgins
2178 | CGE TRANSMISIÓN S.A. | ITAHUE - LOS MAQUIS (CGE) 220KV [EN_REVISION] | Maule
8 | ALFA TRANSMISORA DE ENERGÍA S.A. | CANDELARIA - COLBUN 220KV [NO_MOSTRAR] | O’Higgins
131 | TRANSELEC S.A. | ALTO JAHUEL - POLPAICO 500KV [NO_MOSTRAR] | Metropolitana
140 | TRANSELEC S.A. | ANTUCO (TRANSELEC) - TAP TRUPAN 220KV [NO_MOSTRAR] | Biobío
148 | TRANSELEC S.A. | CHARRUA - ANCOA 500KV L1 [NO_MOSTRAR] | Biobío
215 | CHILQUINTA TRANSMISIÓN S.A. | SAN PEDRO (FFCC) - TAP OFF SAN PEDRO (FFCC) 44KV [NO_MOSTRAR] | Valparaíso
238 | SISTEMA DE TRANSMISIÓN DEL SUR S.A. | LOS LAGOS - LA UNION 66KV [NO_MOSTRAR] | Los Ríos
248 | SISTEMA DE TRANSMISIÓN DEL SUR S.A. | PURRANQUE - PUERTO VARAS 66KV L2 [NO_MOSTRAR] | Los Lagos
365 | CGE TRANSMISIÓN S.A. | PAN DE AZUCAR - EL PENON 66KV [NO_MOSTRAR] | Coquimbo
419 | CGE TRANSMISIÓN S.A. | TAP LOTA - ESTRUCTURA 92 66KV L2 [NO_MOSTRAR]
472 | SOCIEDAD TRANSMISORA METROPOLITANA S.A. | LO ESPEJO - PANAMERICANA 110KV [NO_MOSTRAR]
549 | SOCIEDAD TRANSMISORA METROPOLITANA S.A. | LO AGUIRRE - LO PRADO 110KV [NO_MOSTRAR] | Metropolitana
704 | TRANSELEC S.A. | MAITENCILLO - CARDONES 220KV L1 [No_Mostrar] | Atacama
805 | AELA EÓLICA NEGRETE SPA | TAP CUEL - CENTRAL CUEL 154KV [No_Mostrar]
830 | TRANSCHILE CHARRÚA TRANSMISIÓN S.A. | MULCHEN - CAUTIN 220KV [NO_MOSTRAR] | Biobío
837 | TRANSELEC S.A. | CENTRAL PARQUE EOLICO TALTAL - TAP OFF TALTAL 220KV [NO_MOSTRAR] | Antofagasta
858 | TRANSMISORA VALLE ALLIPEN S.A. | RIO TOLTEN - MELIPEUCO 110KV [NO_MOSTRAR]
916 | TRANSELEC S.A. | VALDIVIA - RAHUE 220KV [NO_MOSTRAR] | Los Ríos
924 | ACCIONA ENERGÍA CHILE HOLDINGS S.A. | TAP EL ROMERO - EL ROMERO 220KV [No_Mostrar]
937 | TRANSELEC S.A. | CURRILLINQUE - ITAHUE 154KV [NO_MOSTRAR]
963 | ELETRANS S.A. | CARRERA PINTO - DIEGO DE ALMAGRO 220KV [NO_MOSTRAR] | Atacama
1003 | COMPAÑÍA DOÑA INÉS DE COLLAHUASI SCM | COLLAHUASI UNITARIA 4 - COLLAHUASI SALA ELECT 3501 11KV [NO_MOSTRAR]
1020 | EMPRESA DE TRANSMISIÓN ELÉCTRICA TRANSEMEL S.A. | ESMERALDA - LA PORTADA 110KV [NO_MOSTRAR] | Antofagasta
1052 | ENGIE ENERGÍA CHILE S.A. | TOCOPILLA - KIMAL 220KV [No_Mostrar] | Antofagasta
1067 | TRANSELEC S.A. | CRUCERO - ENCUENTRO 220KV [NO_MOSTRAR] | Antofagasta
1069 | TRANSELEC S.A. | CRUCERO - LAGUNAS N°1 220KV [NO_MOSTRAR] | Antofagasta
1119 | PARQUE FOTOVOLTAICO NUEVO QUILLAGUA SPA | TAP OFF QUILLAGUA - PEQ 220KV [NO_MOSTRAR]
1121 | TRANSELEC S.A. | TARAPACA - LAGUNAS 220KV [No_Mostrar] | Tarapacá
1126 | COMPAÑÍA DOÑA INÉS DE COLLAHUASI SCM | COLLAHUASI - COLLAHUASI SALA ELECTRICA 3502 23KV [NO_MOSTRAR] | Tarapacá
1153 | MINERA ESCONDIDA LTDA. | ESCONDIDA - NEURARA 69KV | Antofagasta
1195 | CGE TRANSMISIÓN S.A. | CERRO DRAGON - ALIMENTADOR 1 13,8KV [NO_MOSTRAR] | Tarapacá
1219 | CGE TRANSMISIÓN S.A. | PUKARA - AZAPA 13,8KV [NO_MOSTRAR] | Arica y Parinacota
1220 | CGE TRANSMISIÓN S.A. | PUKARA - PESQUERO 13,8KV [NO_MOSTRAR] | Arica y Parinacota
1222 | CGE TRANSMISIÓN S.A. | PUKARA - QUIANI 13,8KV [NO_MOSTRAR] | Arica y Parinacota
1223 | CGE TRANSMISIÓN S.A. | PUKARA - TUCAPEL 13,8KV [NO_MOSTRAR] | Arica y Parinacota
1270 | ENEL GENERACIÓN CHILE S.A. | CENTRAL TOCOPILLA - KM6 110KV [NO_MOSTRAR] | Antofagasta
1274 | TRANSELEC S.A. | PANGUE - CHARRUA 220KV [NO_MOSTRAR]
1319 | INTERCHILE S.A. | LAGUNAS - ENCUENTRO 220KV [No_Mostrar] | Tarapacá
1419 | CODELCO CHILE - DIVISIÓN EL TENIENTE | TAP EL COBRE (CODELCO) - EL COBRE (CODELCO) 69KV [EN_REVISION] | O’Higgins
1531 | TRANSELEC S.A. | ANCOA - CHACAHUIN 66KV [NO_MOSTRAR] | Maule
1604 | AR CERRO TIGRE SPA | CENTRAL CERRO TIGRE - FARELLON 220KV [NO_MOSTRAR] | Antofagasta
1799 | AR CAMAN SPA [En_Revision] | CAMAN - CERROS DE HUICHAHUE 220KV [En_Revision] | Los Ríos
1806 | CODELCO CHILE - DIVISIÓN EL TENIENTE | TRAFUL - SEWELL 110kV [EN_REVISION] | O’Higgins
1883 | EMPRESA ELECTRICA GUINDO SANTO SPA [EN_REVISION] | GUINDO SANTO - TAP GUINDO SANTO 66KV [EN_REVISION] | Biobío
23 | ALFA TRANSMISORA DE ENERGÍA S.A. | POLPAICO - LOS MAITENES 220KV [NO_MOSTRAR]
27 | CGE TRANSMISIÓN S.A. | SALAMANCA - ESTRUCTURA 170 110KV [No_Mostrar] | Coquimbo
132 | TRANSELEC S.A. | ALTO JAHUEL - TINGUIRIRICA 154KV [NO_MOSTRAR] | Metropolitana
146 | TRANSELEC S.A. | CERRO NAVIA - POLPAICO 220KV [No_Mostrar]
150 | TRANSELEC S.A. | CHARRUA - CHILLAN 154KV [No_Mostrar] | Biobío
182 | TRANSELEC S.A. | LINARES - ANCOA 66KV [NO_MOSTRAR] | Maule
228 | TRANSELEC S.A. | VALDIVIA - PUERTO MONTT 220KV [NO_MOSTRAR] | Los Ríos
232 | SISTEMA DE TRANSMISIÓN DEL SUR S.A. | BARRO BLANCO - PURRANQUE 66KV L1 [NO_MOSTRAR] | Los Lagos
271 | CGE TRANSMISIÓN S.A. | CARDONES - COPIAPO 110KV [NO_MOSTRAR] | Atacama
278 | CGE TRANSMISIÓN S.A. | CHARRUA - CHILLAN 66KV [NO_MOSTRAR] | Biobío
306 | CGE TRANSMISIÓN S.A. | ESTRUCTURA 118 - ESTRUCTURA 129 66KV [NO_MOSTRAR]
311 | CGE TRANSMISIÓN S.A. | ESTRUCTURA 28 - ESTRUCTURA 44 66KV L1 [NO_MOSTRAR]
312 | CGE TRANSMISIÓN S.A. | ESTRUCTURA 28 - ESTRUCTURA 44 66KV L2 [NO_MOSTRAR]
347 | CGE TRANSMISIÓN S.A. | LOS ANGELES - SANTA FE 154KV [NO_MOSTRAR]
404 | CGE TRANSMISIÓN S.A. | TAP ALAMEDA - ALAMEDA 66KV [No_Mostrar]
414 | CGE TRANSMISIÓN S.A. | TAP HUALTE - HUALTE 33KV [No_Mostrar]
712 | TRANSELEC S.A. | CHARRUA - LAGUNILLAS 220KV [No_Mostrar] | Biobío
792 | SISTEMA DE TRANSMISIÓN DEL SUR S.A. | MELIPULLI - CHILOE 220KV [NO_MOSTRAR] | Los Lagos
818 | ALFA TRANSMISORA DE ENERGÍA S.A. | MULCHEN - ANGOSTURA 220KV [NO_MOSTRAR] | Biobío
917 | TRANSELEC S.A. | RAHUE - PUERTO MONTT 220KV [No_Mostrar] | Los Lagos
941 | ALFA TRANSMISORA DE ENERGÍA S.A. | FUNDICION CHAGRES - TOTORALILLO 110KV [No_Mostrar] | Valparaíso
1000 | COMPAÑÍA DOÑA INÉS DE COLLAHUASI SCM | COLLAHUASI UNITARIA 1 - COLLAHUASI SALA ELECT 3501 11KV [NO_MOSTRAR]
1120 | TRANSELEC S.A. | TARAPACA - CONDORES 220KV [No_Mostrar] | Tarapacá
1125 | INACAL S.A. | CENTRAL DIESEL INACAL - INACESA 23KV [No_Mostrar]
1128 | COMPAÑÍA DOÑA INÉS DE COLLAHUASI SCM | COLLAHUASI SALA ELECT 3502 - COLLAHUASI UNITARIA 2 23KV [NO_MOSTRAR]
1132 | ENORCHILE S.A. | PLANTA RECUPERADORA DE METALES - E40 23KV [NO_MOSTRAR] | Antofagasta
1175 | N/I [No_Mostrar] | CENTRAL TOCOPILLA - SALAR 110KV [NO_MOSTRAR] | Antofagasta
1205 | CGE TRANSMISIÓN S.A. | PACIFICO - ALIMENTADOR 2 13,8KV [NO_MOSTRAR] | Tarapacá
1211 | CGE TRANSMISIÓN S.A. | PALAFITOS - CAVANCHA 13,8KV [NO_MOSTRAR] | Tarapacá
1289 | ENGIE ENERGÍA CHILE S.A. | KIMAL - CHUQUICAMATA 220KV [NO_MOSTRAR] | Antofagasta
1337 | AUSTRIANSOLAR CHILE CUATRO SPA | MARIA ELENA - SAN SIMON 220KV [NO_MOSTRAR] | Antofagasta
1362 | MINERA SPENCE S.A. | ENCUENTRO - SGO 220KV [No_Mostrar] | Antofagasta
1368 | TRANSELEC S.A. | MARIA ELENA - LAGUNAS 1 [NO_MOSTRAR] | Antofagasta
1387 | SISTEMA DE TRANSMISIÓN DEL SUR S.A. | PARGUA - CHILOE 220KV [No_Mostrar] | Los Lagos
1415 | TRANSELEC S.A. | FRONTERA - CRUCERO 220KV [NO_MOSTRAR] | Antofagasta
1515 | ALFA TRANSMISORA DE ENERGÍA S.A. | NUEVA PANQUEHUE - TOTORALILLO 110KV [No_Mostrar] | Valparaíso
1534 | LÍNEA DE TRANSMISIÓN CABO LEONES S.A. | CENTRAL CABO LEONES II - MAITENCILLO 220KV [NO_MOSTRAR]
1551 | ENGIE ENERGÍA CHILE S.A. | CAPRICORNIO - SIERRA MIRANDA 110KV [NO_MOSTRAR] | Antofagasta
1580 | HIDROCONFIANZA SPA [En_Revision] | LA CONFIANZA - TAP LA CONFIANZA 23KV [EN_REVISION] | O’Higgins
1668 | HIDROELÉCTRICA LOS CORRALES SPA | CORRALES - CENTRAL SAN ANDRES (HSA) 154KV [NO_MOSTRAR]
1671 | AR ALTO LOA SPA [En_Revision] | CKHURI - EL ABRA 220kV [EN_REVISION] | Antofagasta
1704 | CGE TRANSMISIÓN S.A. | EST. 110 - EL ESPINO 66KV [No_Mostrar]
1786 | TRANSELEC S.A. | ALTO JAHUEL - FATIMA 154KV [EN_REVISION] | Metropolitana
1822 | HIDROELECTRICA DOS VALLES SPA | CENTRAL DOS VALLES - DAMAS 46KV [NO_MOSTRAR] | O’Higgins
1857 | PARQUE SOLAR CONVENTO SPA [EN_REVISION] | BERNIE - MONTERRICO 66kV [EN_REVISION] | Maule
1870 | TRANSELEC S.A. | CANDELARIA - LOS CEREZOS 220 KV [EN_REVISION] | O’Higgins
1881 | EMPRESA ELÉCTRICA PEUMO [EN_REVISION] | PEUMO YUNGAY - TAP PEUMO YUNGAY 66KV [EN_REVISION]
1890 | TRANSELEC S.A. | PRUEBA AMILCAR 3 [NO_MOSTRAR]
1921 | PARQUE EÓLICO PUNTA DE TALCA SPA | PUNTA DE TALCA - CENTRAL TALINAY ORIENTE 220kV | Coquimbo
1983 | ENGIE ENERGÍA CHILE S.A. | DOLORES - POZO ALMONTE 110kV [En_Revision] | Arica y Parinacota
2060 | TRANSELEC S.A. | PRUEBA ENTREGABLE2 [NO_MOSTRAR]
2066 | PARQUE EÓLICO ANTOFAGASTA SPA [EN_REVISION] | IBERTALTAL - JADRESIC 500kV [EN_REVISION] | Antofagasta
2069 | EMPRESA ELÉCTRICA CORDILLERA SPA [EN_REVISION] | CERRILLOS - ATACAMA KOZAN 110kV [EN_REVISION] | Atacama
2083 | TRANSELEC S.A. | DUQUECO - MULCHEN 220kV [EN_REVISION] | Biobío
2100 | SOCIEDAD TRANSMISORA METROPOLITANA S.A. | ALTO JAHUEL - BAJA CORDILLERA 220kV [EN_REVISION] | Metropolitana
2108 | GR CHAÑAR SPA [EN_REVISION] | VICTOR JARA - POZO ALMONTE 220kV [EN_REVISION] | Tarapacá
2121 | ALFA TRANSMISORA DE ENERGÍA S.A. | CANDELARIA - TOTIHUE 220kV [EN_REVISION] | O’Higgins
2122 | ALFA TRANSMISORA DE ENERGÍA S.A. | TOTIHUE - PUENTE NEGRO 220kV [EN_REVISION] | O’Higgins
2130 | TRANSELEC S.A. | BUENA VISTA - SOLIS 154kV [EN_REVISION] | Maule
2147 | MINERA CENTINELA | LAS RUMPAS - GUAYAQUES 110kV [EN_REVISION] | Antofagasta
2151 | CI NMF I ARENA PROJECTCO SPA [EN_REVISION] | JADRESIC - ARENA 220kV [EN_REVISION] | Antofagasta
2161 | ELETRANS S.A. | LOICA - SECCIONADORA ALTO MELIPILLA 220kV L2 [EN_REVISION] | Valparaíso
2176 | TRANSELEC S.A. | S/E NUEVA LAGUNAS - S/E GEOGLIFOS 220KV [EN_REVISION] | Tarapacá
2173 | ENERGÍA EÓLICA PAMPAS SPA [EN_REVISION] | JADRESIC - PAMPAS 220KV [EN_REVISION] | Antofagasta
2175 | TRANSELEC S.A. | S/E LAGUNAS - S/E NUEVA LAGUNAS 220KV [EN_REVISION] | Tarapacá
2179 | CGE TRANSMISIÓN S.A. | LOS MAQUIS (CGE) - TALCA 220KV [EN_REVISION] | Maule
1 | ALFA TRANSMISORA DE ENERGÍA S.A. | ESPERANZA - ACONCAGUA 110KV [No_Mostrar] | Valparaíso
96 | ALFA TRANSMISORA DE ENERGÍA S.A. | LO PRADO - CEMENTOS POLPAICO 44KV [NO_MOSTRAR] | Metropolitana
187 | TRANSELEC S.A. | MAITENCILLO - SOLAR CARDONES 110KV [NO_MOSTRAR] | Atacama
302 | CGE TRANSMISIÓN S.A. | ESTRUCTURA 103 - FATIMA 66KV [NO_MOSTRAR]
368 | CGE TRANSMISIÓN S.A. | PANIAHUE - LIHUEIMO 66KV [NO_MOSTRAR] | O’Higgins
438 | TRANSELEC S.A. | CHARRUA - RALCO 220KV [NO_MOSTRAR] | Biobío
718 | SISTEMA DE TRANSMISIÓN DEL SUR S.A. | CENTRAL LICAN - ANTILLANCA 110KV [NO_MOSTRAR] | Los Ríos
763 | CYT OPERACIONES SPA | MAITENCILLO - CASERONES 220KV L2 [NO_MOSTRAR] | Atacama
914 | TRANSELEC S.A. | CAUTIN - CIRUELOS 220KV [No_Mostrar] | Araucanía
940 | ALFA TRANSMISORA DE ENERGÍA S.A. | ESPERANZA - FUNDICION CHAGRES 110KV [NO_MOSTRAR] | Valparaíso
947 | TRANSELEC S.A. | MONTERRICO - CHARRUA 154KV [No_Mostrar] | Ñuble
950 | CGE TRANSMISIÓN S.A. | PLACILLA - NANCAGUA 66KV [NO_MOSTRAR] | O’Higgins
1071 | ENGIE ENERGÍA CHILE S.A. | CRUCERO - RADOMIRO TOMIC 220KV [No_Mostrar] | Antofagasta
1084 | RED ELÉCTRICA DEL NORTE 2 S.A. | ENCUENTRO - EL TESORO 220KV [No_Mostrar] | Antofagasta
1118 | SIERRA GORDA SCM | TAP OFF PAMPA LINA - SIERRA GORDA ETAPA 1 220KV [NO_MOSTRAR]
1130 | COMPAÑÍA DOÑA INÉS DE COLLAHUASI SCM | COLLAHUASI SALA ELECT 3502 - COLLAHUASI UNITARIA 4 23KV [NO_MOSTRAR]
1160 | MINERA ESCONDIDA LTDA. | NEURARA - MONTURAQUI 69KV | Antofagasta
1221 | CGE TRANSMISIÓN S.A. | PUKARA - PORTALES 13,8KV [NO_MOSTRAR] | Arica y Parinacota
1256 | ENEL GENERACIÓN CHILE S.A. | LAGUNAS - LAGUNAS NORTE 23KV [NO_MOSTRAR] | Tarapacá
1318 | ENORCHILE S.A. | IQUIQUE - CENTRAL DIESEL ESTANDARTES 13.8KV [NO_MOSTRAR] | Tarapacá
1373 | ENGIE ENERGÍA CHILE S.A. | CENTRAL TOCOPILLA - A 110KV [NO_Mostrar] | Antofagasta
1471 | SISTEMA DE TRANSMISIÓN DEL SUR S.A. | NAHUELBUTA - CENTRAL PE LA FLOR 23KV C2 [No_Mostrar] | Araucanía
1497 | COOPERATIVA ELÉCTRICA PAILLACO LTDA | TAP OFF PAILLACO - PAILLACO 66KV [NO_MOSTRAR]
1516 | ALFA TRANSMISORA DE ENERGÍA S.A. | NUEVA PANQUEHUE - ACONCAGUA 110KV[No_Mostrar] | Valparaíso
1725 | ENGIE ENERGÍA CHILE S.A. | TAP CAPRICORNIO - CAPRICORNIO [NO_MOSTRAR]
1734 | ENGIE ENERGÍA CHILE S.A. | CAPRICORNIO - MANTOS BLANCOS 220kV [EN_REVISION] | Antofagasta
1772 | COMPAÑÍA MINERA DEL PACÍFICO S.A. | LLANO DE LLAMPOS - PLANTAS 220 KV [En_Revision] | Coquimbo
1773 | COMPAÑÍA MINERA DEL PACÍFICO S.A. | PLANTAS - CARDONES 220 KV [En_Revision] | Atacama
1809 | CHILQUINTA TRANSMISIÓN S.A. | CHAGRES - CATEMU 44kV [NO_MOSTRAR] | Valparaíso
1902 | CGE TRANSMISIÓN S.A. | SECCIONADORA CANCURA - COLLIPULLI 66kV [EN_REVISION] | Biobío
2004 | SOCIEDAD AUSTRAL DE TRANSMISIÓN TRONCAL S.A. | EL LAUREL - PICARTE 66kV [EN_REVISION] | Los Ríos
2010 | CELULOSA ARAUCO Y CONSTITUCIÓN S.A. | ARAUCO MAPA - PLANTA ARAUCO 66kV [En_Revision] | Biobío
2015 | COMPAÑÍA DOÑA INÉS DE COLLAHUASI SCM | CAHUIZA - COLLAHUASI 220kV [EN_REVISION] | Tarapacá
2070 | CHILQUINTA TRANSMISIÓN S.A. | CASABLANCA - LAS DICHAS 66kV | Valparaíso
2074 | TRANSELEC S.A. | ANA MARIA - MARIA ELENA 220kV [EN_REVISION] | Antofagasta
2087 | MATAQUITO TRANSMISORA DE ENERGÍA S.A. | MATAQUITO - BILBAO 220kV [EN_REVISION] | Maule
2090 | TRANSELEC S.A. | SAN VICENTE - INCHALAM 13.2kV C1 [NO_MOSTRAR] | Biobío
2093 | ENGIE ENERGÍA CHILE S.A. | EB3 - RADOMIRO TOMIC 220kV [EN_REVISION] | Antofagasta
2098 | AGUAS HORIZONTE SPA [EN_REVISION] | CENTRAL DIESEL TAMAYA - PS1 110kV [EN_REVISION] | Antofagasta
2143 | NIRIVILO TRANSMISORA DE ENERGÍA S.A. | DON GOYO - LA RUCA 220kV [EN_REVISION] | Coquimbo
2145 | ENGIE ENERGÍA CHILE S.A. | PAMPA FIDELIA - JADRESIC 220kV [EN_REVISION] | Antofagasta
2183 | TRENDS INDUSTRIAL S.A. [EN_REVISION] | SAN CAMILO - PUNTA PADRONES 110KV [EN_REVISION]
21 | COLBÚN S.A. | NEHUENCO II N2 - SAN LUIS 220KV [NO_MOSTRAR]
30 | ALFA TRANSMISORA DE ENERGÍA S.A. | TALCA - SAN IGNACIO 66KV [NO_MOSTRAR] | Maule
39 | AES ANDES S.A. | FLORIDA - MAITENES 110KV [No_Mostrar] | Metropolitana
207 | TRANSELEC S.A. | PUNTA COLORADA - MAITENCILLO 220KV [NO_MOSTRAR] | Coquimbo
212 | TRANSELEC S.A. | RAPEL - SECCIONADORA LO AGUIRRE 220KV [NO_MOSTRAR] | O’Higgins
233 | SISTEMA DE TRANSMISIÓN DEL SUR S.A. | BARRO BLANCO - PURRANQUE 66KV L2 [NO_MOSTRAR] | Los Lagos
245 | SISTEMA DE TRANSMISIÓN DEL SUR S.A. | PUERTO VARAS - MELIPULLI 66KV [NO_MOSTRAR] | Los Lagos
247 | SISTEMA DE TRANSMISIÓN DEL SUR S.A. | PURRANQUE - PUERTO VARAS 66KV L1 [NO_MOSTRAR] | Los Lagos
304 | CGE TRANSMISIÓN S.A. | ESTRUCTURA 107 - ESTRUCTURA 118 66KV L1 [NO_MOSTRAR]
324 | CGE TRANSMISIÓN S.A. | HORCONES - CURANILAHUE 66KV [NO_MOSTRAR] | Biobío
359 | CGE TRANSMISIÓN S.A. | OVALLE - ILLAPEL 66KV [NO_MOSTRAR] | Coquimbo
632 | LITORAL TRANSMISIÓN S.A. | TAP OFF ALGARROBO - SAN JERONIMO 66KV [NO_MOSTRAR]
787 | SISTEMA DE TRANSMISIÓN DEL SUR S.A. | PILAUCO - LOS TAMBORES 66KV [No_Mostrar] | Los Lagos
846 | SISTEMA DE TRANSMISIÓN DEL SUR S.A. | ANGOL - PICOIQUEN 66KV [NO_MOSTRAR] | Araucanía
962 | TRANSELEC S.A. | ITAHUE - PARRAL 154KV [NO_MOSTRAR] | Maule
1001 | COMPAÑÍA DOÑA INÉS DE COLLAHUASI SCM | COLLAHUASI UNITARIA 2 - COLLAHUASI SALA ELECT 3501 11KV [NO_MOSTRAR]
1041 | AES ANDES S.A. | ANDES (AES ANDES) - NUEVA ZALDIVAR 220KV [NO_MOSTRAR] | Antofagasta
1100 | ENGIE ENERGÍA CHILE S.A. | LAGUNAS - POZO ALMONTE 220KV [NO_MOSTRAR] | Tarapacá
1139 | ENGIE ENERGÍA CHILE S.A. | IQUIQUE - POZO ALMONTE 66KV [No_mostrar] | Tarapacá
1161 | MINERA ESCONDIDA LTDA. | OGP1 - NEURARA 69KV [NO_MOSTRAR] | Antofagasta
1197 | CGE TRANSMISIÓN S.A. | CERRO DRAGON - ALIMENTADOR 3 13,8KV [NO_MOSTRAR] | Tarapacá
1199 | CGE TRANSMISIÓN S.A. | CERRO DRAGON - ALIMENTADOR 5 13,8KV [NO_MOSTRAR] | Tarapacá
1206 | CGE TRANSMISIÓN S.A. | PACIFICO - ALIMENTADOR 3 13,8KV [NO_MOSTRAR] | Tarapacá
1208 | CGE TRANSMISIÓN S.A. | PACIFICO - ALIMENTADOR 5 13,8KV [NO_MOSTRAR] | Tarapacá
1209 | CGE TRANSMISIÓN S.A. | PACIFICO - ALIMENTADOR 6 13,8KV [NO_MOSTRAR] | Tarapacá
1286 | TRANSELEC S.A. | LAGUNAS - KIMAL 220KV [No_Mostrar] | Tarapacá
1317 | ENGIE ENERGÍA CHILE S.A. | LLUTA - CENTRAL SOLAR EL AGUILA 13.8kV [NO_MOSTRAR] | Arica y Parinacota
1340 | MINERA ESCONDIDA LTDA. | CRUCERO - LABERINTO 220KV C1 [No_Mostrar] | Antofagasta
1403 | PACIFIC HYDRO CHILE S.A. | TORRE 7 - COYA BLANCA 50HZ 66KV [NO_MOSTRAR]
1404 | PACIFIC HYDRO CHILE S.A. | TORRE 7 - COYA NEGRA 66KV [NO_MOSTRAR]
1468 | ALMEYDA SPA | CUMBRES - ALMEYDA 220KV [No_Mostrar]
1575 | TRANSELEC S.A. | SECCIONADORA EL ROSAL - DUQUECO 220KV [No_Mostrar] | Biobío
1601 | CGE TRANSMISIÓN S.A. | TALCA - LA PALMA 66KV [NO_MOSTRAR] | Maule
1732 | RED ELÉCTRICA DEL NORTE S.A. | NUEVA POZO ALMONTE - PARINACOTA 220KV [NO_MOSTRAR] | Tarapacá
1819 | EMPRESA ELÉCTRICA PILMAIQUEN S.A. [En_Revision] | CENTRAL LOS LAGOS - CARIMALLIN 220KV [En_Revision]
1839 | CGE TRANSMISIÓN S.A. | CURICÓ -MOLINA 66kV [EN_REVISION] | Maule
1856 | PARQUE SOLAR VIVEROS SPA | SOLAR VIVEROS - CAUQUENES 23 KV [NO_MOSTRAR]
1869 | SANTA BARBARA SPA [EN_REVISION] | ALICANTE - HUALTE 66kV [EN_REVISION] | Maule
1876 | HIDROELECTRICA DOS VALLES SPA | DAMAS - CENTRAL EL PASO 46KV [EN_REVISION] | O’Higgins
1880 | EMPRESA ELÉCTRICA RAULÍ SPA [EN_REVISION] | RAULI - TAP RAULI 66KV [EN_REVISION]
1963 | SOCIEDAD TRANSMISORA METROPOLITANA S.A. | CHENA - OCHAGAVIA 110 KV [NO_MOSTRAR] | Metropolitana
1973 | CMPC PULP SPA. | CHARRUA - PLANTA RIO VERGARA 220KV [No_Mostrar] | Biobío
1975 | CMPC PULP SPA. | TAP CELULOSA SANTA FE - CELULOSA SANTA FE 220KV [No_Mostrar]
2046 | EMPRESA ELÉCTRICA DE AYSÉN S.A. | DIVISADERO (SM) - ALTO BAGUALES II (SM) 23KV [EN_REVISION]
2052 | COMPAÑÍA DOÑA INÉS DE COLLAHUASI SCM | YARETA - LAS DUNAS 220kV [EN_REVISION] | Antofagasta
2067 | CHILQUINTA TRANSMISIÓN S.A. | CHAGRES - CATEMU 44kV [NO_MOSTRAR] | Valparaíso
2078 | TRANSELEC S.A. | LA LIGUA - NOGALES 220kV [EN_REVISION] | Valparaíso
2088 | MATAQUITO TRANSMISORA DE ENERGÍA S.A. | MATAQUITO - ITAHUE 220kV [EN_REVISION] | Maule
2092 | ENGIE ENERGÍA CHILE S.A. | PALPANA - EB3 220kV [EN_REVISION] | Antofagasta
2099 | AGUAS HORIZONTE SPA [EN_REVISION] | TAP PS2 - PS2 110kV [EN_REVISION] | Antofagasta
2123 | EDELNOR TRANSMISIÓN S.A. | TOTIHUE - ROSARIO 66kV [EN_REVISION] | O’Higgins
2124 | TRANSELEC S.A. | PARRAL  BULI 154KV [EN_REVISION] | Maule
2131 | CGE TRANSMISIÓN S.A. | RAUQUEN - BUENA VISTA 66kV [EN_REVISION] | Maule
2146 | MINERA CENTINELA | MUELLE - LAS RUMPAS 110kV [EN_REVISION] | Antofagasta
2148 | ENGIE ENERGÍA CHILE S.A. | CHEQUENES - ENTRE RIOS 220kV [EN_REVISION] | Los Ríos
2165 | CRISTALES SPA [EN_REVISION] | CRISTALES - MONTE MINA 220kV [EN_REVISION] | Antofagasta
2168 | SOCIEDAD TRANSMISORA METROPOLITANA S.A. | S/E LO AGUIRRE - S/E ENEA 110KV [EN_REVISION] | Metropolitana
2169 | SOCIEDAD TRANSMISORA METROPOLITANA S.A. | S/E ENEA - TAP SAN PABLO 110KV [EN_REVISION] | Metropolitana
2180 | CMS SPVII SPA [EN_REVISION] | VALLENAR - RAVILO 13,8 KV [EN_REVISION] | Atacama
2182 | TRENDS INDUSTRIAL S.A. [EN_REVISION] | TRAVESIA - SAN CAMILO 110KV [EN_REVISION] | Atacama
1976 | CMPC PULP SPA. | TAP PAPELERA INFORSA - CELULOSA SANTA FE 220KV [No_Mostrar]
2001 | COMPAÑÍA DOÑA INÉS DE COLLAHUASI SCM | GEOGLIFOS - CALICHE 220kV [En_Revision] | Tarapacá
2018 | TRANSQUINTA S.A. | ALTO MELIPILLA - BAJO MELIPILLA 110kV | Metropolitana
2030 | TRANSELEC S.A. | FRONTERA - LAGUNAS 220KV L2 [EN_REVISION] | Antofagasta
2089 | TRANSELEC S.A. | SAN VICENTE - MOLYCOP 13.2kV [NO_MOSTRAR] | Biobío
2101 | SOCIEDAD TRANSMISORA METROPOLITANA S.A. | LOS ALMENDROS - BAJA CORDILLERA 220kV [EN_REVISION] | Metropolitana
2107 | CGE TRANSMISIÓN S.A. | SAN MIGUEL - TALCA 66kV [EN_REVISION] | Maule
2110 | CGE TRANSMISIÓN S.A. | PORTEZUELO - TRINIDAD 66kV [EN_REVISION] | O’Higgins
2128 | ELÉCTRICA SANTA TERESA SPA [EN_REVISION] | NUEVA LAMPA - SANTA TERESA 220kV [EN_REVISION] | Metropolitana
2132 | CGE TRANSMISIÓN S.A. | BUENA VISTA - CURICO 66kV [EN_REVISION] | Maule
2134 | ENGIE ENERGÍA CHILE S.A. | LIBELULA - EL MANZANO (STM) 220kV [EN_REVISION] | Metropolitana
2144 | MINERA CENTINELA | TAP ANTUCOYA - ANTUCOYA 110KV [EN_REVISION] | Antofagasta
2153 | COMPAÑÍA MINERA ARQUEROS S.A [EN_REVISION] | DAMASCAL - ARQUEROS 110kV [EN_REVISION] | Coquimbo
2172 | EMPRESA DE LOS FERROCARRILES DEL ESTADO | ESCUADRON (FFCC) - TAP ESCUADRON 66KV | Biobío
2174 | ELECTRICA PADRE HURTADO SPA [EN_REVISION] | PADRE HURTADO - DC PADRE HURTADO 23KV [EN_REVISION] | Metropolitana
19 | COLBÚN S.A. | NEHUENCO I N2 - SAN LUIS 220KV [NO_MOSTRAR]
110 | HIDROELÉCTRICA LA HIGUERA S.A. | CENTRAL LA HIGUERA - TINGUIRIRICA 220KV [No_Mostrar] | O’Higgins
144 | TRANSELEC S.A. | CARRERA PINTO - DIEGO DE ALMAGRO 220KV [NO_MOSTRAR] | Atacama
149 | TRANSELEC S.A. | CHARRUA - ANCOA 500KV L2 [NO_MOSTRAR] | Biobío
181 | TRANSELEC S.A. | PAN DE AZUCAR - CENTRAL LA CEBADA 220KV [NO_MOSTRAR] | Coquimbo
220 | TRANSELEC S.A. | SAUZAL - ALTO JAHUEL 110KV [NO_MOSTRAR] | O’Higgins
242 | SISTEMA DE TRANSMISIÓN DEL SUR S.A. | OSORNO - LA UNION 66KV [No_Mostrar] | Los Lagos
305 | CGE TRANSMISIÓN S.A. | ESTRUCTURA 107 - ESTRUCTURA 118 66KV L2 [NO_MOSTRAR]
315 | CGE TRANSMISIÓN S.A. | ESTRUCTURA 61 - TAP LOTA 66KV L1 [NO_MOSTRAR]
386 | CGE TRANSMISIÓN S.A. | RANCAGUA - SAN FRANCISCO DE MOSTAZAL 66KV [NO_MOSTRAR] | O’Higgins
387 | CGE TRANSMISIÓN S.A. | RANCAGUA - ROSARIO 66KV [NO_MOSTRAR] | O’Higgins
415 | CGE TRANSMISIÓN S.A. | TAP IMPULSION - CALDERA 110KV [NO_MOSTRAR]
571 | CHILQUINTA TRANSMISIÓN S.A. | CHAGRES - LOS ANGELES 44KV [NO_MOSTRAR] | Valparaíso
596 | CHILQUINTA TRANSMISIÓN S.A. | TAP OFF PACHACAMA - TAP OFF SAN PEDRO 44KV [No_Mostrar]
627 | SISTEMA DE TRANSMISIÓN DEL SUR S.A. | LOS ANGELES - SAN CARLOS PUREN 23KV [No_Mostrar]
700 | PAPELES CORDILLERA SPA | MAIPO - PUENTE ALTO CMPC 110KV [NO_MOSTRAR] | Metropolitana
833 | TRANSELEC S.A. | CHARRUA - DUQUECO 220KV [NO_MOSTRAR] | Biobío
843 | ELETRANS S.A. | CARDONES - DIEGO DE ALMAGRO 220KV [NO_MOSTRAR] | Atacama
856 | TRANSELEC S.A. | SECCIONADORA LO AGUIRRE - CERRO NAVIA 220KV [NO_MOSTRAR] | Metropolitana
892 | COMPAÑÍA CONTRACTUAL MINERA CANDELARIA | TAP EB2 - PUNTA PADRONES 110KV [NO_MOSTRAR]
913 | MINERA LOS PELAMBRES | LOS VILOS - PUERTO 23KV [NO_MOSTRAR] | Coquimbo
972 | TRANSELEC S.A. | DON HECTOR - MAITENCILLO 220KV [No_Mostrar] | Atacama
975 | CGE TRANSMISIÓN S.A. | CONSTITUCION - CENTRAL CONSTITUCION 23KV [NO_MOSTRAR] | Maule
1036 | ENORCHILE S.A. | CENTRAL DIESEL ZOFRI - IQUIQUE 13.8KV [NO_MOSTRAR]
1079 | ENEL GREEN POWER CHILE S.A. | EL ARRIERO - TAP OFF SIERRA GORDA EOLICO 220KV [NO_MOSTRAR] | Antofagasta
1089 | EMPRESA ELÉCTRICA ANGAMOS SPA | EST. N°2 COCHRANE C1 - EST. N° 4 ANGAMOS C2 220KV [NO_MOSTRAR]
1165 | TRANSMISORA ELÉCTRICA DEL NORTE S.A. | LOS CHANGOS - CUMBRE 500KV [NO_MOSTRAR] | Antofagasta
1203 | ENORCHILE S.A. | IQUIQUE - NEPSA 13,8KV [NO_MOSTRAR] | Tarapacá
1267 | N/I [No_Mostrar] | TAP OFF PAMPA - IVAN ZAR 69KV [NO_MOSTRAR]
1316 | TRANSELEC S.A. | RAHUE - PUERTO MONTT 220KV L2 [NO_MOSTRAR] | Los Lagos
1350 | TRANSELEC S.A. | ITAHUE - SECCIONADORA CONVENTO VIEJO 154 KV [No_Mostrar] | Maule
1372 | TRANSELEC S.A. | PUNTA DE CORTES - LOS CEREZOS 220KV [EN_REVISION] | O’Higgins
1410 | ESPINOS S.A. | TAP OFF ALTO RENAICO - CENTRAL ALTO RENAICO 23KV [EN_REVISION]
1453 | TRANSELEC S.A. | MARIA ELENA - SAN SIMON 220KV [NO_MOSTRAR] | Antofagasta
1612 | TRANSELEC S.A. | FRUTILLAR NORTE - PUERTO MONTT 220KV [NO_MOSTRAR] | Los Lagos
1637 | TRANSELEC S.A. | PARRAL - PUEBLO SECO 154KV [No_Mostrar] | Maule
1722 | HIDROELÉCTRICA LOS CORRALES SPA | CORRALES - CENTRAL SAN ANDRES (HSA) 220KV [NO_MOSTRAR]
1735 | BESALCO TRANSMISIÓN SPA | LOS VARONES - EL AVELLANO 66kV [EN_REVISION] | Biobío
1768 | ANGLO AMERICAN LOS BRONCES | TAP CHANCADO - CHANCADO 66kV [En_Revision] | Metropolitana
1816 | CGE TRANSMISIÓN S.A. | ANCOA - SANTA ISABEL 220kV [EN_REVISION] | Maule
1882 | EMPRESA ELÉCTRICA CIPRÉS SPA [EN_REVISION] | LOS NARANJOS - TAP LOS NARANJOS 66kV [EN_REVISION]
1894 | MLP TRANSMISION S.A. | QUILLOTA - CENTELLA 220kV [EN_REVISION] | Valparaíso
1900 | COLBÚN S.A. | HORIZONTE SUR - HORIZONTE NORTE 220kV | Antofagasta
2005 | TAMARUGAL SOLAR SPA [EN_REVISION] | ESTELA SOLAR - GRANJA SOLAR 220kV [EN_REVISION] | Antofagasta
2035 | CENTELLA TRANSMISIÓN S.A. | DON GOYO - NUEVA PAN DE AZUCAR 220kV [En_Revision] | Coquimbo
2036 | CENTELLA TRANSMISIÓN S.A. | DON GOYO - PUNTA SIERRA 220kV [En_Revision] | Coquimbo
2040 | SOCIEDAD AUSTRAL DE TRANSMISIÓN TRONCAL S.A. | ANGOL - EPULEUFU 66KV [EN_REVISION] | Araucanía
2061 | TRANSELEC S.A. | PRUEBA ENTREGABLE3 [NO_MOSTRAR]
2080 | CGE TRANSMISIÓN S.A. | CABILDO - LA LIGUA 110kV [EN_REVISION] | Valparaíso
2086 | MATAQUITO TRANSMISORA DE ENERGÍA S.A. | HUALQUI - CHIGUAYANTE 66kV [EN_REVISION] | Biobío
2094 | AGUAS HORIZONTE SPA [EN_REVISION] | EB3 - EB4 220kV [EN_REVISION] | Antofagasta
2104 | AES ANDES S.A. | ALTO MAIPO - BAJA CORDILLERA 110kV [EN_REVISION] | Metropolitana
2105 | AES ANDES S.A. | FLORIDA - BAJA CORDILLERA 110kV L2 [EN_REVISION] | Metropolitana
2111 | CGE TRANSMISIÓN S.A. | TRINIDAD - LA ESPERANZA 66kV [EN_REVISION] | O’Higgins
2116 | HIDROELECTRICA DON EUGENIO SPA [EN_REVISION] | CENTRAL DON EUGENIO - DON EUGENIO 23kV [En_Revision]
2127 | CGE TRANSMISIÓN S.A. | BULI  SAN GREGORIO 66KV [EN_REVISION] | Maule
2139 | ESTEPA SOLAR SPA [EN_REVISION] | ESTEPA - CRUCERO 220kV [EN_REVISION] | Antofagasta
2157 | PFV DOMEYKO SPA [EN_REVISION] | LUNA DE VERANO - AGUA AMARGA 220kV [EN_REVISION] | Coquimbo
2177 | CMS SPVI SPA [EN_REVISION] | VALLENAR - HUASCOALTINO 13,8 KV [EN_REVISION] | Atacama