## Lineas
ID | Nombre | Número | Nombre Centro Control | Nombre Propietario | Nombre Coordinado | Nemotecnico | Descripcion
3 | ESPERANZA - LAS VEGAS 110KV | 13 | COLBÚN S.A. | ALFA TRANSMISORA DE ENERGÍA S.A. | ALFA TRANSMISORA DE ENERGÍA S.A. | LT013---------T0061
4 | ALTO JAHUEL - MAIPO 220KV | 6 | ALFA TRANSMISORA DE ENERGÍA S.A. | ALFA TRANSMISORA DE ENERGÍA S.A. | ALFA TRANSMISORA DE ENERGÍA S.A. | LT006---------T0061
6 | CANDELARIA - CENTRAL CANDELARIA 220KV | 9 | ALFA TRANSMISORA DE ENERGÍA S.A. | ALFA TRANSMISORA DE ENERGÍA S.A. | ALFA TRANSMISORA DE ENERGÍA S.A. | LT009---------T0061
10 | CANDELARIA - MINERO 220KV | 14 | COLBÚN S.A. | ALFA TRANSMISORA DE ENERGÍA S.A. | ALFA TRANSMISORA DE ENERGÍA S.A. | LT014---------T0061
12 | CHIBURGO - COLBUN 66KV | 15 | COLBÚN S.A. | ALFA TRANSMISORA DE ENERGÍA S.A. | ALFA TRANSMISORA DE ENERGÍA S.A. | LT015---------T0061
13 | COLBUN - CENTRAL MACHICURA 220KV | 16 | COLBÚN S.A. | ALFA TRANSMISORA DE ENERGÍA S.A. | ALFA TRANSMISORA DE ENERGÍA S.A. | LT016---------T0061
14 | COLBUN - PROCART 220KV | 17 | COLBÚN S.A. | ALFA TRANSMISORA DE ENERGÍA S.A. | ALFA TRANSMISORA DE ENERGÍA S.A. | LT017---------T0061
15 | CENTRAL LOS PINOS - CHARRUA 220KV | 18 | COLBÚN S.A. | ALFA TRANSMISORA DE ENERGÍA S.A. | ALFA TRANSMISORA DE ENERGÍA S.A. | LT018---------T0061
16 | MAIPO - CANDELARIA 220KV | 7 | ALFA TRANSMISORA DE ENERGÍA S.A. | ALFA TRANSMISORA DE ENERGÍA S.A. | ALFA TRANSMISORA DE ENERGÍA S.A. | LT007---------T0061
18 | CENTRAL NEHUENCO I - SAN LUIS 220KV | 1 | COLBÚN S.A. | COLBÚN S.A. | COLBÚN S.A. | LT001---------G0004
20 | CENTRAL NEHUENCO II - SAN LUIS 220KV | 3 | COLBÚN S.A. | COLBÚN S.A. | COLBÚN S.A. | LT003---------G0004
22 | CENTRAL NEHUENCO III - SAN LUIS 220KV | 5 | COLBÚN S.A. | COLBÚN S.A. | COLBÚN S.A. | LT005---------G0004
24 | RUCUE - CHARRUA 220KV | 20 | COLBÚN S.A. | ALFA TRANSMISORA DE ENERGÍA S.A. | ALFA TRANSMISORA DE ENERGÍA S.A. | LT020---------T0061
30 | TALCA - SAN IGNACIO 66KV | 21 | COLBÚN S.A. | ALFA TRANSMISORA DE ENERGÍA S.A. | ALFA TRANSMISORA DE ENERGÍA S.A. | LT021---------T0061
31 | CAPULLO - PULELFU 66KV | 1 | EMPRESA ELÉCTRICA CAPULLO S.A. | EMPRESA ELÉCTRICA CAPULLO S.A. | EMPRESA ELÉCTRICA CAPULLO S.A. | LT001---------G0005
32 | PILMAIQUEN - OSORNO 66KV | 7 | ENEL GREEN POWER CHILE S.A. | ENEL GREEN POWER CHILE S.A. | ENEL GREEN POWER CHILE S.A. | LT007---------G0292
34 | CENTRAL ALFALFAL - LOS ALMENDROS 220KV | 5 | AES ANDES S.A. | AES ANDES S.A. | AES ANDES S.A. | LT005---------G0010
36 | CERRO NAVIA - LAS VEGAS 110KV | 8 | CHILQUINTA ENERGÍA S.A. | COMPAÑÍA TRANSMISORA DEL NORTE GRANDE S.A. | COMPAÑÍA TRANSMISORA DEL NORTE GRANDE S.A. | LT008---------T0048
38 | CHARRUA - SANTA LIDIA 220KV | 100 | TRANSELEC S.A. | TRANSELEC S.A. | TRANSELEC S.A. | LT100---------T0002
41 | NUEVA VENTANAS - NOGALES 220KV | 13 | AES ANDES S.A. | AES ANDES S.A. | AES ANDES S.A. | LT013---------G0010
43 | SAN LUIS - AGUA SANTA 220KV | 1 | CHILQUINTA ENERGÍA S.A. | CHILQUINTA TRANSMISIÓN S.A. | CHILQUINTA TRANSMISIÓN S.A. | LT001---------T0057
45 | SAN PEDRO - LAS VEGAS 110KV | 3 | CHILQUINTA ENERGÍA S.A. | COMPAÑÍA TRANSMISORA DEL NORTE GRANDE S.A. | COMPAÑÍA TRANSMISORA DEL NORTE GRANDE S.A. | LT003---------T0048
47 | SAN PEDRO - MIRAFLORES 110KV | 13 | CHILQUINTA ENERGÍA S.A. | CHILQUINTA TRANSMISIÓN S.A. | CHILQUINTA TRANSMISIÓN S.A. | LT013---------T0057 | Se actualizo por PES de Seccionadora Peñablanca
49 | TAP OFF LA LAJA - QUELTEHUES 110KV | 7 | AES ANDES S.A. | AES ANDES S.A. | AES ANDES S.A. | LT007---------G0010
53 | TORQUEMADA - MIRAFLORES 110KV | 1 | CHILQUINTA ENERGÍA S.A. | COMPAÑÍA TRANSMISORA DEL NORTE GRANDE S.A. | COMPAÑÍA TRANSMISORA DEL NORTE GRANDE S.A. | LT001---------T0048
55 | VENTANAS - GNL QUINTERO 110KV | 12 | AES ANDES S.A. | AES ANDES S.A. | AES ANDES S.A. | LT012---------G0010
56 | VENTANAS - QUINTERO 110KV | 14 | CHILQUINTA ENERGÍA S.A. | COMPAÑÍA TRANSMISORA DEL NORTE GRANDE S.A. | COMPAÑÍA TRANSMISORA DEL NORTE GRANDE S.A. | LT014---------T0048
57 | VENTANAS - TORQUEMADA 110KV | 10 | CHILQUINTA ENERGÍA S.A. | COMPAÑÍA TRANSMISORA DEL NORTE GRANDE S.A. | COMPAÑÍA TRANSMISORA DEL NORTE GRANDE S.A. | LT010---------T0048
59 | CARDONES - PLANTA MATTA 110KV | 1 | GUACOLDA ENERGÍA SPA | GUACOLDA ENERGÍA SPA | GUACOLDA ENERGÍA SPA | LT001---------G0011
60 | GUACOLDA - MAITENCILLO 220KV L1 | 2 | GUACOLDA ENERGÍA SPA | GUACOLDA ENERGÍA SPA | GUACOLDA ENERGÍA SPA | LT002---------G0011
62 | TAP OFF IMPULSION - IMPULSION 110KV | 3 | GUACOLDA ENERGÍA SPA | GUACOLDA ENERGÍA SPA | GUACOLDA ENERGÍA SPA | LT003---------G0011
63 | ACONCAGUA - SALADILLO 66KV | 22 | COLBÚN S.A. | ALFA TRANSMISORA DE ENERGÍA S.A. | ALFA TRANSMISORA DE ENERGÍA S.A. | LT022---------T0061
65 | CALERA CENTRO - CERRO CALERA 66KV | 23 | COLBÚN S.A. | ALFA TRANSMISORA DE ENERGÍA S.A. | ALFA TRANSMISORA DE ENERGÍA S.A. | LT023---------T0061
68 | ESPERANZA - CALERA CENTRO 66KV | 24 | COLBÚN S.A. | ALFA TRANSMISORA DE ENERGÍA S.A. | ALFA TRANSMISORA DE ENERGÍA S.A. | LT024---------T0061
70 | LOS QUILOS - ACONCAGUA 66KV | 25 | COLBÚN S.A. | ALFA TRANSMISORA DE ENERGÍA S.A. | ALFA TRANSMISORA DE ENERGÍA S.A. | LT025---------T0061
71 | CENTRAL LOS QUILOS - LOS MAQUIS 110KV | 26 | COLBÚN S.A. | ALFA TRANSMISORA DE ENERGÍA S.A. | ALFA TRANSMISORA DE ENERGÍA S.A. | LT026---------T0061
77 | CENTRAL MAMPIL - CENTRAL PEUCHEN 220KV | 1 | DUQUECO SPA | DUQUECO SPA | AELA GENERACIÓN S.A. | LT001---------G0014
78 | CENTRAL MAMPIL - CENTRAL RUCUE 220KV | 2 | DUQUECO SPA | DUQUECO SPA | AELA GENERACIÓN S.A. | LT002---------G0014
79 | LOS MAQUIS - POLPAICO 220KV | 27 | COLBÚN S.A. | ALFA TRANSMISORA DE ENERGÍA S.A. | ALFA TRANSMISORA DE ENERGÍA S.A. | LT027---------T0061
80 | QUILAPILUN - LOS MAQUIS 220KV | 28 | COLBÚN S.A. | ALFA TRANSMISORA DE ENERGÍA S.A. | ALFA TRANSMISORA DE ENERGÍA S.A. | LT028---------T0061
81 | LOS ANGELES (CGE) - TAP DUQUECO 66KV | 184 | CGE TRANSMISIÓN S.A. | CGE TRANSMISIÓN S.A. | CGE TRANSMISIÓN S.A. | LT184---------T0058
82 | CENTRAL PUNTILLA - PUENTE ALTO 110KV | 1 | ELÉCTRICA PUNTILLA S.A. | ELÉCTRICA PUNTILLA S.A. | ELÉCTRICA PUNTILLA S.A. | LT001---------G0019
83 | CENTRAL QUINTERO - SAN LUIS 220KV | 13 | TRANSELEC S.A. | TRANSELEC S.A. | TRANSELEC S.A. | LT013---------T0002
88 | CHARRUA - ENLACE 66KV | 16 | AES ANDES S.A. | AES ANDES S.A. | AES ANDES S.A. | LT016---------G0010
89 | ENLACE - BUCALEMU 66KV | 17 | AES ANDES S.A. | AES ANDES S.A. | AES ANDES S.A. | LT017---------G0010
90 | PLANTA ARAUCO - HORCONES 66KV | 3 | CELULOSA ARAUCO Y CONSTITUCIÓN S.A. | CELULOSA ARAUCO Y CONSTITUCIÓN S.A. | ARAUCO BIOENERGÍA S.A. | LT003---------L0089
91 | PLANTA CONSTITUCION - CONSTITUCION 66KV | 1 | CELULOSA ARAUCO Y CONSTITUCIÓN S.A. | CELULOSA ARAUCO Y CONSTITUCIÓN S.A. | ARAUCO BIOENERGÍA S.A. | LT001---------L0089
92 | PLANTA VALDIVIA - CIRUELOS 220KV | 2 | CELULOSA ARAUCO Y CONSTITUCIÓN S.A. | CELULOSA ARAUCO Y CONSTITUCIÓN S.A. | ARAUCO BIOENERGÍA S.A. | LT002---------L0089
93 | CENTRAL CARENA - LO PRADO 44KV | 29 | CELEO REDES CHILE LTDA | ALFA TRANSMISORA DE ENERGÍA S.A. | ALFA TRANSMISORA DE ENERGÍA S.A. | LT029---------T0061
95 | CARENA - PUENTE ALTO CMPC 44KV | 30 | CELEO REDES CHILE LTDA | ALFA TRANSMISORA DE ENERGÍA S.A. | ALFA TRANSMISORA DE ENERGÍA S.A. | LT030---------T0061
98 | YUNGAY - CHARRUA 154KV | 1 | CENTRAL YUNGAY S.A. | CENTRAL YUNGAY S.A. | CENTRAL YUNGAY S.A. | LT001---------G0598
99 | SANTA ROSA (CGE) - ALHUE 66KV | 182 | CGE TRANSMISIÓN S.A. | CGE TRANSMISIÓN S.A. | CGE TRANSMISIÓN S.A. | LT182---------T0058
101 | LOS MAQUIS - HORNITOS 220KV | 5 | CELEO REDES CHILE LTDA | ALFA TRANSMISORA DE ENERGÍA S.A. | ALFA TRANSMISORA DE ENERGÍA S.A. | LT005---------T0061
102 | MAULE - LIRCAY 66KV | 3 | HIDROELÉCTRICA RÍO LIRCAY S.A. | HIDROELÉCTRICA RÍO LIRCAY S.A. | HIDROELÉCTRICA RÍO LIRCAY S.A. | LT003---------G0071
103 | CENTRAL LOS OLIVOS - CHOAPA 110KV | 2 | ESPINOS S.A. | ESPINOS S.A. | ESPINOS S.A. | LT002---------G0042
104 | CENTRAL CENIZAS - CARDONES 110KV | 1 | ELÉCTRICA CENIZAS S.A. | ELÉCTRICA CENIZAS S.A. | IMELSA ENERGÍA SPA | LT001---------G0039
105 | CENTRAL LAS PIEDRAS - EL PEÑON 110KV | 3 | ENLASA GENERACIÓN CHILE S.A. | ENLASA GENERACIÓN CHILE S.A. | ENLASA GENERACIÓN CHILE S.A. | LT003---------G0041
108 | LOS ESPINOS - LOS VILOS 220KV | 1 | ESPINOS S.A. | ESPINOS S.A. | ESPINOS S.A. | LT001---------G0042
109 | CENTRAL COLMITO - TORQUEMADA 110KV | 1 | CENTRAL COLMITO S.A. | CENTRAL COLMITO S.A. | CENTRAL COLMITO S.A. | LT001---------G0123
112 | CARDONES - CENTRAL CARDONES 220KV | 1 | CENTRAL CARDONES S.A. | CENTRAL CARDONES S.A. | CENTRAL CARDONES S.A. | LT001---------G0047
113 | LAS PALMAS - TOTORAL 2 220KV | 2 | NORVIND S.A. | NORVIND S.A. | NORVIND S.A. | LT002---------G0051
114 | TOTORAL 1 - TOTORAL 2 66KV | 1 | NORVIND S.A. | NORVIND S.A. | NORVIND S.A. | LT001---------G0051
115 | CARDONES - MEDELLIN 220KV | 1 | GENERADORA DEL PACÍFICO SPA | GENERADORA DEL PACÍFICO SPA | GENERADORA DEL PACÍFICO SPA | LT001---------G0052
116 | ELEVADORA CANELA II - LAS PALMAS 220KV | 6 | ENEL GENERACIÓN CHILE S.A. | ENEL GENERACIÓN CHILE S.A. | ENEL GENERACIÓN CHILE S.A. | LT006---------G0021
117 | CENTRAL EMELDA - DIEGO DE ALMAGRO 110KV | 1 | EMPRESA ELÉCTRICA DIEGO DE ALMAGRO SPA | EMPRESA ELÉCTRICA DIEGO DE ALMAGRO SPA | EMPRESA ELÉCTRICA DIEGO DE ALMAGRO SPA | LT001---------G0061
118 | CENTRAL LAUTARO - LAUTARO 66KV | 1 | COMASA SPA | COMASA SPA | COMASA SPA | LT001---------G0067
119 | LIRCAY - MARIPOSAS 66KV | 1 | HIDROELÉCTRICA RÍO LIRCAY S.A. | HIDROELÉCTRICA RÍO LIRCAY S.A. | HIDROELÉCTRICA RÍO LIRCAY S.A. | LT001---------G0071
120 | LOMA LOS COLORADOS - TAP PUNTA PEUCO 110KV | 1 | KDM ENERGÍA S.A. | KDM ENERGÍA S.A. | KDM ENERGÍA S.A. | LT001---------G0059
121 | CENTRAL LA HIGUERA - CENTRAL LA CONFLUENCIA 220KV | 1 | HIDROELÉCTRICA LA CONFLUENCIA S.A. | HIDROELÉCTRICA LA CONFLUENCIA S.A. | HIDROELÉCTRICA LA CONFLUENCIA S.A. | LT001---------G0078
124 | SAN LORENZO - DIEGO DE ALMAGRO 220KV | 2 | ENLASA GENERACIÓN CHILE S.A. | ENLASA GENERACIÓN CHILE S.A. | ENLASA GENERACIÓN CHILE S.A. | LT002---------G0041
126 | ABANICO - CHARRUA 154KV | 50 | TRANSELEC S.A. | TRANSELEC S.A. | TRANSELEC S.A. | LT050---------T0002
129 | ALTO JAHUEL - CHENA 220KV | 88 | TRANSELEC S.A. | TRANSELEC S.A. | TRANSELEC S.A. | LT088---------T0002
134 | ANCOA - ALTO JAHUEL 500KV L1 | 21 | TRANSELEC S.A. | TRANSELEC S.A. | TRANSELEC S.A. | LT021---------T0002
135 | ANCOA - ITAHUE 220KV | 35 | TRANSELEC S.A. | TRANSELEC S.A. | TRANSELEC S.A. | LT035---------T0002
138 | ANTUCO (TRANSELEC) - CHARRUA 220KV | 42 | TRANSELEC S.A. | TRANSELEC S.A. | TRANSELEC S.A. | LT042---------T0002
140 | ANTUCO (TRANSELEC) - TAP TRUPAN 220KV | 43 | TRANSELEC S.A. | TRANSELEC S.A. | TRANSELEC S.A. | LT043---------T0002
141 | CANUTILLAR - PUERTO MONTT 220KV | 70 | TRANSELEC S.A. | TRANSELEC S.A. | TRANSELEC S.A. | LT070---------T0002
143 | CARRERA PINTO - SECCIONADORA SAN ANDRES 220KV L1 | 4 | TRANSELEC S.A. | TRANSELEC S.A. | TRANSELEC S.A. | LT004---------T0002
151 | CHARRUA - CHOLGUAN 66KV | 54 | TRANSELEC S.A. | TRANSELEC S.A. | TRANSELEC S.A. | LT054---------T0002
152 | CHARRUA - CONCEPCION 154KV | 51 | TRANSELEC S.A. | TRANSELEC S.A. | TRANSELEC S.A. | LT051---------T0002
153 | CHARRUA - CONCEPCION 220KV | 48 | TRANSELEC S.A. | TRANSELEC S.A. | TRANSELEC S.A. | LT048---------T0002
154 | CHARRUA - HUALPEN 220KV | 49 | TRANSELEC S.A. | TRANSELEC S.A. | TRANSELEC S.A. | LT049---------T0002
155 | CHARRUA - LAJA 66KV | 53 | TRANSELEC S.A. | TRANSELEC S.A. | TRANSELEC S.A. | LT053---------T0002
157 | CENTRAL CIPRESES - CENTRAL ISLA 154KV | 37 | TRANSELEC S.A. | TRANSELEC S.A. | TRANSELEC S.A. | LT037---------T0002
159 | CENTRAL CIPRESES - ITAHUE 154KV | 36 | TRANSELEC S.A. | TRANSELEC S.A. | TRANSELEC S.A. | LT036---------T0002
161 | CONCEPCION - SAN VICENTE 154KV | 56 | TRANSELEC S.A. | TRANSELEC S.A. | TRANSELEC S.A. | LT056---------T0002
164 | EL SALADO - CHANARAL 23KV | 2 | TRANSELEC S.A. | TRANSELEC S.A. | TRANSELEC S.A. | LT002---------T0002
165 | DIEGO DE ALMAGRO - EL SALADO 110KV | 89 | TRANSELEC S.A. | TRANSELEC S.A. | TRANSELEC S.A. | LT089---------T0002
166 | EL TORO - ANTUCO (TRANSELEC) 220KV | 44 | TRANSELEC S.A. | TRANSELEC S.A. | TRANSELEC S.A. | LT044---------T0002
168 | ERBB-2 - PETROPOWER 66KV | 73 | TRANSELEC S.A. | TRANSELEC S.A. | TRANSELEC S.A. | LT073---------T0002
170 | HUALPEN - LAGUNILLAS 154KV | 59 | TRANSELEC S.A. | TRANSELEC S.A. | TRANSELEC S.A. | LT059---------T0002
171 | HUALPEN - SAN VICENTE 154KV | 57 | TRANSELEC S.A. | TRANSELEC S.A. | TRANSELEC S.A. | LT057---------T0002
175 | ITAHUE - MAULE 154KV | 38 | TRANSELEC S.A. | TRANSELEC S.A. | TRANSELEC S.A. | LT038---------T0002
176 | ITAHUE - TINGUIRIRICA 154KV | 24 | TRANSELEC S.A. | TRANSELEC S.A. | TRANSELEC S.A. | LT024---------T0002
178 | LAGUNILLAS - BOCAMINA 220KV | 90 | TRANSELEC S.A. | TRANSELEC S.A. | TRANSELEC S.A. | LT090---------T0002
179 | BOCAMINA - CORONEL 154KV | 85 | TRANSELEC S.A. | TRANSELEC S.A. | TRANSELEC S.A. | LT085---------T0002
183 | LOS MOLLES - OVALLE 66KV | 14 | TRANSELEC S.A. | TRANSELEC S.A. | TRANSELEC S.A. | LT014---------T0002
185 | LOS VILOS - LAS PALMAS 220KV | 86 | TRANSELEC S.A. | TRANSELEC S.A. | TRANSELEC S.A. | LT086---------T0002
186 | MAITENCILLO - AGROSUPER 220KV | 78 | TRANSELEC S.A. | TRANSELEC S.A. | TRANSELEC S.A. | LT078---------T0002
189 | MAITENCILLO - VALLENAR 110KV | 10 | TRANSELEC S.A. | TRANSELEC S.A. | TRANSELEC S.A. | LT010---------T0002
190 | NOGALES - LOS VILOS 220KV | 93 | TRANSELEC S.A. | TRANSELEC S.A. | TRANSELEC S.A. | LT093---------T0002
194 | PAN DE AZUCAR - LAS COMPAÑIAS 110KV | 12 | TRANSELEC S.A. | TRANSELEC S.A. | TRANSELEC S.A. | LT012---------T0002
195 | PAN DE AZUCAR - PUNTA COLORADA 220KV | 9 | TRANSELEC S.A. | TRANSELEC S.A. | TRANSELEC S.A. | LT009---------T0002
199 | PAPOSO - SECCIONADORA FRANCISCO 220KV | 1 | TRANSELEC S.A. | TRANSELEC S.A. | TRANSELEC S.A. | LT001---------T0002
201 | TAP OFF CANAL MELADO - CANAL MELADO 220KV | 33 | TRANSELEC S.A. | TRANSELEC S.A. | TRANSELEC S.A. | LT033---------T0002 | Hacia S/E Ancoa
203 | POLPAICO (TRANSELEC) - QUILLOTA 220KV | 16 | TRANSELEC S.A. | TRANSELEC S.A. | TRANSELEC S.A. | LT016---------T0002
205 | PULLINQUE - LOS LAGOS 66KV | 69 | TRANSELEC S.A. | TRANSELEC S.A. | TRANSELEC S.A. | LT069---------T0002
207 | PUNTA COLORADA - MAITENCILLO 220KV | 94 | TRANSELEC S.A. | TRANSELEC S.A. | TRANSELEC S.A. | LT094---------T0002
210 | QUILLOTA - NOGALES 220KV | 15 | TRANSELEC S.A. | TRANSELEC S.A. | TRANSELEC S.A. | LT015---------T0002
214 | LA RONDA - SAN VICENTE DE TAGUA TAGUA 66KV | 40 | CGE TRANSMISIÓN S.A. | CGE TRANSMISIÓN S.A. | CGE TRANSMISIÓN S.A. | LT040---------T0058
215 | SAN PEDRO (FFCC) - TAP OFF SAN PEDRO (FFCC) 44KV | 31 | CHILQUINTA ENERGÍA S.A. | CHILQUINTA TRANSMISIÓN S.A. | CHILQUINTA TRANSMISIÓN S.A. | LT031---------T0057
216 | SAN VICENTE DE TAGUA TAGUA - LAS CABRAS 66KV | 41 | CGE TRANSMISIÓN S.A. | CGE TRANSMISIÓN S.A. | CGE TRANSMISIÓN S.A. | LT041---------T0058
218 | SANTA MARIA - CHARRUA 220KV | 32 | COLBÚN S.A. | ALFA TRANSMISORA DE ENERGÍA S.A. | ALFA TRANSMISORA DE ENERGÍA S.A. | LT032---------T0061
220 | SAUZAL - ALTO JAHUEL 110KV | 28 | TRANSELEC S.A. | TRANSELEC S.A. | TRANSELEC S.A. | LT028---------T0002
221 | CANAL MELADO - LOMA ALTA 220KV | 34 | TRANSELEC S.A. | TRANSELEC S.A. | TRANSELEC S.A. | LT034---------T0002 | Hacia S/E Loma Alta
225 | TEMUCO - CAUTIN 220KV | 64 | TRANSELEC S.A. | TRANSELEC S.A. | TRANSELEC S.A. | LT064---------T0002
226 | TAP OFF TILCOCO - INDAC 154KV | 29 | TRANSELEC S.A. | TRANSELEC S.A. | TRANSELEC S.A. | LT029---------T0002
227 | TINGUIRIRICA - SAN FERNANDO 154KV | 30 | TRANSELEC S.A. | TRANSELEC S.A. | TRANSELEC S.A. | LT030---------T0002
228 | VALDIVIA - PUERTO MONTT 220KV | 66 | TRANSELEC S.A. | TRANSELEC S.A. | TRANSELEC S.A. | LT066---------T0002
234 | CHONCHI - QUELLON 110KV | 15 | SISTEMA DE TRANSMISIÓN DEL SUR S.A. | SISTEMA DE TRANSMISIÓN DEL SUR S.A. | SISTEMA DE TRANSMISIÓN DEL SUR S.A. | LT015---------T0003
235 | EL EMPALME - CALBUCO 110KV | 18 | SISTEMA DE TRANSMISIÓN DEL SUR S.A. | SISTEMA DE TRANSMISIÓN DEL SUR S.A. | SISTEMA DE TRANSMISIÓN DEL SUR S.A. | LT018---------T0003
237 | PICARTE - CORRAL 66KV | 6 | SISTEMA DE TRANSMISIÓN DEL SUR S.A. | SISTEMA DE TRANSMISIÓN DEL SUR S.A. | SISTEMA DE TRANSMISIÓN DEL SUR S.A. | LT006---------T0003
244 | PUERTO MONTT - MELIPULLI 220KV | 1 | SISTEMA DE TRANSMISIÓN DEL SUR S.A. | SISTEMA DE TRANSMISIÓN DEL SUR S.A. | SISTEMA DE TRANSMISIÓN DEL SUR S.A. | LT001---------T0003
251 | VALDIVIA - CHUMPULLO 66KV | 12 | SISTEMA DE TRANSMISIÓN DEL SUR S.A. | SISTEMA DE TRANSMISIÓN DEL SUR S.A. | SISTEMA DE TRANSMISIÓN DEL SUR S.A. | LT012---------T0003
252 | VALDIVIA - LOS LAGOS 66KV | 13 | SISTEMA DE TRANSMISIÓN DEL SUR S.A. | SISTEMA DE TRANSMISIÓN DEL SUR S.A. | SISTEMA DE TRANSMISIÓN DEL SUR S.A. | LT013---------T0003
253 | VALDIVIA - PICARTE 66KV | 14 | SISTEMA DE TRANSMISIÓN DEL SUR S.A. | SISTEMA DE TRANSMISIÓN DEL SUR S.A. | SISTEMA DE TRANSMISIÓN DEL SUR S.A. | LT014---------T0003
256 | ALONSO DE RIBERA - ANDALIEN 66KV | 62 | CGE TRANSMISIÓN S.A. | CGE TRANSMISIÓN S.A. | CGE TRANSMISIÓN S.A. | LT062---------T0058
257 | ALONSO DE RIBERA - CHIGUAYANTE 66KV | 65 | CGE TRANSMISIÓN S.A. | CGE TRANSMISIÓN S.A. | CGE TRANSMISIÓN S.A. | LT065---------T0058
258 | ALONSO DE RIBERA - EJERCITO 66KV L1 | 64 | CGE TRANSMISIÓN S.A. | CGE TRANSMISIÓN S.A. | CGE TRANSMISIÓN S.A. | LT064---------T0058
259 | ALONSO DE RIBERA - EJERCITO 66KV L2 | 187 | CGE TRANSMISIÓN S.A. | CGE TRANSMISIÓN S.A. | CGE TRANSMISIÓN S.A. | LT187---------T0058
260 | ALONSO DE RIBERA - PENCO 66KV | 67 | CGE TRANSMISIÓN S.A. | CGE TRANSMISIÓN S.A. | CGE TRANSMISIÓN S.A. | LT067---------T0058
261 | ALONSO DE RIBERA - PERALES 66KV | 63 | CGE TRANSMISIÓN S.A. | CGE TRANSMISIÓN S.A. | CGE TRANSMISIÓN S.A. | LT063---------T0058
262 | ALTO JAHUEL - BUIN 220KV | 3 | SOCIEDAD TRANSMISORA METROPOLITANA II S.A. | SOCIEDAD TRANSMISORA METROPOLITANA II S.A. | SOCIEDAD TRANSMISORA METROPOLITANA II S.A. | LT003---------T0054
264 | ANGOL - COLLIPULLI 66KV | 89 | CGE TRANSMISIÓN S.A. | CGE TRANSMISIÓN S.A. | CGE TRANSMISIÓN S.A. | LT089---------T0058
265 | ARENAS BLANCAS - PUCHOCO 66KV | 74 | CGE TRANSMISIÓN S.A. | CGE TRANSMISIÓN S.A. | CGE TRANSMISIÓN S.A. | LT074---------T0058
266 | BAJO MELIPILLA - EL MAITEN 66KV | 154 | CGE TRANSMISIÓN S.A. | CGE TRANSMISIÓN S.A. | CGE TRANSMISIÓN S.A. | LT154---------T0058
267 | BAJO MELIPILLA -MANDINGA 66KV | 155 | CGE TRANSMISIÓN S.A. | CGE TRANSMISIÓN S.A. | CGE TRANSMISIÓN S.A. | LT155---------T0058
268 | BUIN (CGE) - FATIMA 66KV | 24 | CGE TRANSMISIÓN S.A. | CGE TRANSMISIÓN S.A. | CGE TRANSMISIÓN S.A. | LT024---------T0058
269 | FATIMA - PAINE 66KV | 23 | CGE TRANSMISIÓN S.A. | CGE TRANSMISIÓN S.A. | CGE TRANSMISIÓN S.A. | LT023---------T0058
270 | CACHAPOAL - MACHALI 66KV | 115 | CGE TRANSMISIÓN S.A. | CGE TRANSMISIÓN S.A. | CGE TRANSMISIÓN S.A. | LT115---------T0058
271 | CARDONES - COPIAPO 110KV | 143 | CGE TRANSMISIÓN S.A. | CGE TRANSMISIÓN S.A. | CGE TRANSMISIÓN S.A. | LT143---------T0058
273 | CAUQUENES - LA VEGA 66KV | 176 | CGE TRANSMISIÓN S.A. | CGE TRANSMISIÓN S.A. | CGE TRANSMISIÓN S.A. | LT176---------T0058
274 | CENTRAL RAPEL - QUELENTARO 220KV | 172 | CGE TRANSMISIÓN S.A. | CGE TRANSMISIÓN S.A. | CGE TRANSMISIÓN S.A. | LT172---------T0058
275 | CENTRAL RAPEL - REGULADORA RAPEL 66KV | 166 | CGE TRANSMISIÓN S.A. | CGE TRANSMISIÓN S.A. | CGE TRANSMISIÓN S.A. | LT166---------T0058
279 | CHARRUA - LOS ANGELES (CGE) 154KV | 108 | CGE TRANSMISIÓN S.A. | CGE TRANSMISIÓN S.A. | CGE TRANSMISIÓN S.A. | LT108---------T0058
281 | CHILLAN - SANTA ELVIRA 66KV | 56 | CGE TRANSMISIÓN S.A. | CGE TRANSMISIÓN S.A. | CGE TRANSMISIÓN S.A. | LT056---------T0058
282 | CHIVILCAN - LAS ENCINAS 66KV | 95 | CGE TRANSMISIÓN S.A. | CGE TRANSMISIÓN S.A. | CGE TRANSMISIÓN S.A. | LT095---------T0058
283 | CHOAPA - QUEREO 110KV | 18 | CGE TRANSMISIÓN S.A. | CGE TRANSMISIÓN S.A. | CGE TRANSMISIÓN S.A. | LT018---------T0058
284 | CHOAPA - QUINQUIMO 110KV | 19 | CGE TRANSMISIÓN S.A. | CGE TRANSMISIÓN S.A. | CGE TRANSMISIÓN S.A. | LT019---------T0058
285 | COCHARCAS - HUALTE 66KV | 165 | CGE TRANSMISIÓN S.A. | CGE TRANSMISIÓN S.A. | CGE TRANSMISIÓN S.A. | LT165---------T0058
286 | CONCEPCION - ALONSO DE RIBERA 154KV | 109 | CGE TRANSMISIÓN S.A. | CGE TRANSMISIÓN S.A. | CGE TRANSMISIÓN S.A. | LT109---------T0058
287 | CONCEPCION - ANDALIEN 66KV | 135 | CGE TRANSMISIÓN S.A. | CGE TRANSMISIÓN S.A. | CGE TRANSMISIÓN S.A. | LT135---------T0058
291 | CONCEPCION - MAHNS 66KV | 60 | CGE TRANSMISIÓN S.A. | CGE TRANSMISIÓN S.A. | CGE TRANSMISIÓN S.A. | LT060---------T0058
292 | COPIAPO - HERNAN FUENTES 110KV | 144 | CGE TRANSMISIÓN S.A. | CGE TRANSMISIÓN S.A. | CGE TRANSMISIÓN S.A. | LT144---------T0058
293 | CORONEL - ARENAS BLANCAS 66KV | 75 | CGE TRANSMISIÓN S.A. | CGE TRANSMISIÓN S.A. | CGE TRANSMISIÓN S.A. | LT075---------T0058
294 | CORONEL - BOCAMINA 66KV | 112 | CGE TRANSMISIÓN S.A. | CGE TRANSMISIÓN S.A. | CGE TRANSMISIÓN S.A. | LT112---------T0058
297 | VILLARRICA - PUCON 66KV | 113 | CGE TRANSMISIÓN S.A. | CGE TRANSMISIÓN S.A. | CGE TRANSMISIÓN S.A. | LT113---------T0058
298 | EL EDEN - ALTO DEL CARMEN 110KV | 148 | CGE TRANSMISIÓN S.A. | CGE TRANSMISIÓN S.A. | CGE TRANSMISIÓN S.A. | LT148---------T0058
299 | EL PENON - ANDACOLLO 66KV | 6 | CGE TRANSMISIÓN S.A. | CGE TRANSMISIÓN S.A. | CGE TRANSMISIÓN S.A. | LT006---------T0058
300 | EL PEÑON - MINERA TECK CDA 110KV | 14 | CGE TRANSMISIÓN S.A. | CGE TRANSMISIÓN S.A. | CGE TRANSMISIÓN S.A. | LT014---------T0058
301 | EL PEUMO - SANTA ROSA (CGE)66KV | 157 | CGE TRANSMISIÓN S.A. | CGE TRANSMISIÓN S.A. | CGE TRANSMISIÓN S.A. | LT157---------T0058
302 | ESTRUCTURA 103 - FATIMA 66KV | 25 | CGE TRANSMISIÓN S.A. | CGE TRANSMISIÓN S.A. | CGE TRANSMISIÓN S.A. | LT025---------T0058
311 | ESTRUCTURA 28 - ESTRUCTURA 44 66KV L1 | 127 | CGE TRANSMISIÓN S.A. | CGE TRANSMISIÓN S.A. | CGE TRANSMISIÓN S.A. | LT127---------T0058
312 | ESTRUCTURA 28 - ESTRUCTURA 44 66KV L2 | 129 | CGE TRANSMISIÓN S.A. | CGE TRANSMISIÓN S.A. | CGE TRANSMISIÓN S.A. | LT129---------T0058
313 | SAN PEDRO (CGE) - EST. 48 66KV | 128 | CGE TRANSMISIÓN S.A. | CGE TRANSMISIÓN S.A. | CGE TRANSMISIÓN S.A. | LT128---------T0058
321 | SAN VICENTE - NEWEN 66KV | 138 | CGE TRANSMISIÓN S.A. | CGE TRANSMISIÓN S.A. | CGE TRANSMISIÓN S.A. | LT138---------T0058
322 | FATIMA - HOSPITAL 66KV | 26 | CGE TRANSMISIÓN S.A. | CGE TRANSMISIÓN S.A. | CGE TRANSMISIÓN S.A. | LT026---------T0058
325 | HUALANE - LICANTEN 66KV | 163 | CGE TRANSMISIÓN S.A. | CGE TRANSMISIÓN S.A. | CGE TRANSMISIÓN S.A. | LT163---------T0058
326 | HUALANE - RANGUILI 66KV | 175 | CGE TRANSMISIÓN S.A. | CGE TRANSMISIÓN S.A. | CGE TRANSMISIÓN S.A. | LT175---------T0058
327 | ILLAPEL - CHOAPA 110KV | 17 | CGE TRANSMISIÓN S.A. | CGE TRANSMISIÓN S.A. | CGE TRANSMISIÓN S.A. | LT017---------T0058
328 | ILLAPEL - SALAMANCA 110KV | 16 | CGE TRANSMISIÓN S.A. | CGE TRANSMISIÓN S.A. | CGE TRANSMISIÓN S.A. | LT016---------T0058
329 | ISLA DE MAIPO - EL MONTE 66KV | 100 | CGE TRANSMISIÓN S.A. | CGE TRANSMISIÓN S.A. | CGE TRANSMISIÓN S.A. | LT100---------T0058
330 | ITAHUE - CURICO 66KV | 47 | CGE TRANSMISIÓN S.A. | CGE TRANSMISIÓN S.A. | CGE TRANSMISIÓN S.A. | LT047---------T0058
332 | ITAHUE - TALCA 66KV | 48 | CGE TRANSMISIÓN S.A. | CGE TRANSMISIÓN S.A. | CGE TRANSMISIÓN S.A. | LT048---------T0058
334 | LAS ARAÑAS - EL PEUMO 66KV | 156 | CGE TRANSMISIÓN S.A. | CGE TRANSMISIÓN S.A. | CGE TRANSMISIÓN S.A. | LT156---------T0058
335 | LATORRE - TUMBES 66KV | 78 | CGE TRANSMISIÓN S.A. | CGE TRANSMISIÓN S.A. | CGE TRANSMISIÓN S.A. | LT078---------T0058
336 | LINARES - PARRAL 66KV | 54 | CGE TRANSMISIÓN S.A. | CGE TRANSMISIÓN S.A. | CGE TRANSMISIÓN S.A. | LT054---------T0058
337 | LO MIRANDA - LORETO 66KV | 35 | CGE TRANSMISIÓN S.A. | CGE TRANSMISIÓN S.A. | CGE TRANSMISIÓN S.A. | LT035---------T0058
338 | ESCUADRON - ARENAS BLANCAS 66KV | 190 | CGE TRANSMISIÓN S.A. | CGE TRANSMISIÓN S.A. | CGE TRANSMISIÓN S.A. | LT190---------T0058
339 | LONCOCHE - PULLINQUE 66KV L1 | 98 | CGE TRANSMISIÓN S.A. | CGE TRANSMISIÓN S.A. | CGE TRANSMISIÓN S.A. | LT098---------T0058
340 | LONCOCHE - PULLINQUE 66KV L2 | 188 | CGE TRANSMISIÓN S.A. | CGE TRANSMISIÓN S.A. | CGE TRANSMISIÓN S.A. | LT188---------T0058
343 | LONCOCHE - VILLARRICA L1 66KV | 97 | CGE TRANSMISIÓN S.A. | CGE TRANSMISIÓN S.A. | CGE TRANSMISIÓN S.A. | LT097---------T0058
346 | LOS ANGELES (CGE) - EL AVELLANO 66KV | 85 | CGE TRANSMISIÓN S.A. | CGE TRANSMISIÓN S.A. | CGE TRANSMISIÓN S.A. | LT085---------T0058
348 | LOS MAQUIS (CGE) - HUALANE 66KV | 162 | CGE TRANSMISIÓN S.A. | CGE TRANSMISIÓN S.A. | CGE TRANSMISIÓN S.A. | LT162---------T0058
349 | MALLOA - QUINTA DE TILCOCO 66KV | 116 | CGE TRANSMISIÓN S.A. | CGE TRANSMISIÓN S.A. | CGE TRANSMISIÓN S.A. | LT116---------T0058
350 | MALLOA NUEVA - MALLOA 66KV | 137 | CGE TRANSMISIÓN S.A. | CGE TRANSMISIÓN S.A. | CGE TRANSMISIÓN S.A. | LT137---------T0058
351 | MARCHIGUE - ALCONES 66KV | 159 | CGE TRANSMISIÓN S.A. | CGE TRANSMISIÓN S.A. | CGE TRANSMISIÓN S.A. | LT159---------T0058
354 | MIRAFLORES - MARGA MARGA 110KV L1 | 21 | CGE TRANSMISIÓN S.A. | CGE TRANSMISIÓN S.A. | CGE TRANSMISIÓN S.A. | LT021---------T0058
355 | MIRAFLORES - MARGA MARGA 110KV L2 | 191 | CGE TRANSMISIÓN S.A. | CGE TRANSMISIÓN S.A. | CGE TRANSMISIÓN S.A. | LT191---------T0058
358 | OVALLE - ILLAPEL 110KV | 15 | CGE TRANSMISIÓN S.A. | CGE TRANSMISIÓN S.A. | CGE TRANSMISIÓN S.A. | LT015---------T0058
360 | PAINE - ISLA DE MAIPO 66KV | 99 | CGE TRANSMISIÓN S.A. | CGE TRANSMISIÓN S.A. | CGE TRANSMISIÓN S.A. | LT099---------T0058
361 | PAN DE AZUCAR - GUAYACAN 66KV | 1 | CGE TRANSMISIÓN S.A. | CGE TRANSMISIÓN S.A. | CGE TRANSMISIÓN S.A. | LT001---------T0058
363 | PAN DE AZUCAR - MARQUESA 66KV | 3 | CGE TRANSMISIÓN S.A. | CGE TRANSMISIÓN S.A. | CGE TRANSMISIÓN S.A. | LT003---------T0058
364 | PAN DE AZUCAR - EL PEÑON 110KV | 13 | CGE TRANSMISIÓN S.A. | CGE TRANSMISIÓN S.A. | CGE TRANSMISIÓN S.A. | LT013---------T0058
365 | PAN DE AZUCAR - EL PENON 66KV | 5 | CGE TRANSMISIÓN S.A. | CGE TRANSMISIÓN S.A. | CGE TRANSMISIÓN S.A. | LT005---------T0058
366 | PAN DE AZUCAR - VICUÑA 110KV | 10 | CGE TRANSMISIÓN S.A. | CGE TRANSMISIÓN S.A. | CGE TRANSMISIÓN S.A. | LT010---------T0058
367 | PAN DE AZUCAR - SAN JOAQUIN 110KV | 12 | CGE TRANSMISIÓN S.A. | CGE TRANSMISIÓN S.A. | CGE TRANSMISIÓN S.A. | LT012---------T0058
369 | PARRAL - CAUQUENES 66KV | 164 | CGE TRANSMISIÓN S.A. | CGE TRANSMISIÓN S.A. | CGE TRANSMISIÓN S.A. | LT164---------T0058
370 | PELEQUEN - MALLOA NUEVA 66KV | 43 | CGE TRANSMISIÓN S.A. | CGE TRANSMISIÓN S.A. | CGE TRANSMISIÓN S.A. | LT043---------T0058
371 | PENCO - LIRQUEN 66KV | 69 | CGE TRANSMISIÓN S.A. | CGE TRANSMISIÓN S.A. | CGE TRANSMISIÓN S.A. | LT069---------T0058
372 | PORTEZUELO - LA ESPERANZA 66KV | 158 | CGE TRANSMISIÓN S.A. | CGE TRANSMISIÓN S.A. | CGE TRANSMISIÓN S.A. | LT158---------T0058
373 | PORTEZUELO - MARCHIGUE 66KV | 180 | CGE TRANSMISIÓN S.A. | CGE TRANSMISIÓN S.A. | CGE TRANSMISIÓN S.A. | LT180---------T0058
374 | PUMAHUE - CHIVILCAN 66KV | 94 | CGE TRANSMISIÓN S.A. | CGE TRANSMISIÓN S.A. | CGE TRANSMISIÓN S.A. | LT094---------T0058
375 | PUNTA DE CORTES - CACHAPOAL 66KV | 31 | CGE TRANSMISIÓN S.A. | CGE TRANSMISIÓN S.A. | CGE TRANSMISIÓN S.A. | LT031---------T0058
377 | PUNTA DE CORTES - LO MIRANDA 66KV L1 | 32 | CGE TRANSMISIÓN S.A. | CGE TRANSMISIÓN S.A. | CGE TRANSMISIÓN S.A. | LT032---------T0058
378 | PUNTA DE CORTES - LO MIRANDA 66KV L2 | 185 | CGE TRANSMISIÓN S.A. | CGE TRANSMISIÓN S.A. | CGE TRANSMISIÓN S.A. | LT185---------T0058
379 | PUNTA DE CORTES - TUNICHE 66KV | 33 | CGE TRANSMISIÓN S.A. | CGE TRANSMISIÓN S.A. | CGE TRANSMISIÓN S.A. | LT033---------T0058
380 | QUELENTARO - LAS ARAÑAS 110KV | 173 | CGE TRANSMISIÓN S.A. | CGE TRANSMISIÓN S.A. | CGE TRANSMISIÓN S.A. | LT173---------T0058
382 | QUINQUIMO - CABILDO 110KV | 20 | CGE TRANSMISIÓN S.A. | CGE TRANSMISIÓN S.A. | CGE TRANSMISIÓN S.A. | LT020---------T0058
383 | QUINQUIMO - MARBELLA 110KV | 86 | CGE TRANSMISIÓN S.A. | CGE TRANSMISIÓN S.A. | CGE TRANSMISIÓN S.A. | LT086---------T0058
384 | RANCAGUA - ALAMEDA 66KV | 36 | CGE TRANSMISIÓN S.A. | CGE TRANSMISIÓN S.A. | CGE TRANSMISIÓN S.A. | LT036---------T0058
386 | RANCAGUA - SAN FRANCISCO DE MOSTAZAL 66KV | 27 | CGE TRANSMISIÓN S.A. | CGE TRANSMISIÓN S.A. | CGE TRANSMISIÓN S.A. | LT027---------T0058
387 | RANCAGUA - ROSARIO 66KV | 37 | CGE TRANSMISIÓN S.A. | CGE TRANSMISIÓN S.A. | CGE TRANSMISIÓN S.A. | LT037---------T0058
389 | TAP OFF NIHUE - LAS ARAÑAS 66KV | 167 | CGE TRANSMISIÓN S.A. | CGE TRANSMISIÓN S.A. | CGE TRANSMISIÓN S.A. | LT167---------T0058
390 | POLPAICO (TRANSELEC) - QUILAPILUN 220KV C1 | 1 | CODELCO CHILE - DIVISIÓN ANDINA | CODELCO CHILE - DIVISIÓN ANDINA | CODELCO (CORPORACIÓN NACIONAL DEL COBRE) | LT001---------L0077
391 | SAN BERNARDO - MALLOCO 110KV | 13 | SOCIEDAD TRANSMISORA METROPOLITANA II S.A. | SOCIEDAD TRANSMISORA METROPOLITANA II S.A. | SOCIEDAD TRANSMISORA METROPOLITANA II S.A. | LT013---------T0054
392 | SAN CLEMENTE COLBUN - CHIBURGO 66KV | 33 | COLBÚN S.A. | ALFA TRANSMISORA DE ENERGÍA S.A. | ALFA TRANSMISORA DE ENERGÍA S.A. | LT033---------T0061
393 | SAN FERNANDO - COLCHAGUA 66KV | 102 | CGE TRANSMISIÓN S.A. | CGE TRANSMISIÓN S.A. | CGE TRANSMISIÓN S.A. | LT102---------T0058
394 | SAN FERNANDO - TENO 66KV | 46 | CGE TRANSMISIÓN S.A. | CGE TRANSMISIÓN S.A. | CGE TRANSMISIÓN S.A. | LT046---------T0058
395 | SAN PEDRO - VENTANAS 110KV | 2 | CHILQUINTA ENERGÍA S.A. | COMPAÑÍA TRANSMISORA DEL NORTE GRANDE S.A. | COMPAÑÍA TRANSMISORA DEL NORTE GRANDE S.A. | LT002---------T0048
396 | SAN VICENTE - HUACHIPATO 154KV | 1 | COMPAÑÍA SIDERURGICA HUACHIPATO S.A. | COMPAÑÍA SIDERURGICA HUACHIPATO S.A. | COMPAÑÍA SIDERURGICA HUACHIPATO S.A. | LT001---------L0029
397 | SAN VICENTE - TALCAHUANO 154KV | 99 | TRANSELEC S.A. | TRANSELEC S.A. | TRANSELEC S.A. | LT099---------T0002
398 | SANTA FILOMENA - CONFLUENCIA 220KV | 8 | ANGLO AMERICAN LOS BRONCES | ANGLO AMERICAN LOS BRONCES | ANGLO AMERICAN SUR S.A. | LT008---------L0022
399 | SAN JAVIER - VILLA ALEGRE 66KV | 53 | CGE TRANSMISIÓN S.A. | CGE TRANSMISIÓN S.A. | CGE TRANSMISIÓN S.A. | LT053---------T0058
400 | TALCA - PIDUCO 66KV | 52 | CGE TRANSMISIÓN S.A. | CGE TRANSMISIÓN S.A. | CGE TRANSMISIÓN S.A. | LT052---------T0058
401 | TALCAHUANO - LATORRE 66KV L1 | 76 | CGE TRANSMISIÓN S.A. | CGE TRANSMISIÓN S.A. | CGE TRANSMISIÓN S.A. | LT076---------T0058
402 | TALCAHUANO - LATORRE 66KV L2 | 186 | CGE TRANSMISIÓN S.A. | CGE TRANSMISIÓN S.A. | CGE TRANSMISIÓN S.A. | LT186---------T0058
403 | TALCAHUANO - PERALES 66KV | 77 | CGE TRANSMISIÓN S.A. | CGE TRANSMISIÓN S.A. | CGE TRANSMISIÓN S.A. | LT077---------T0058
405 | TAP OFF ALTO MELIPILLA - BAJO MELIPILLA 110KV | 153 | CGE TRANSMISIÓN S.A. | CGE TRANSMISIÓN S.A. | CGE TRANSMISIÓN S.A. | LT153---------T0058
406 | TAP OFF ALTO MELIPILLA - BOLLENAR 110KV | 171 | CGE TRANSMISIÓN S.A. | CGE TRANSMISIÓN S.A. | CGE TRANSMISIÓN S.A. | LT171---------T0058
412 | TAP OFF GRANEROS - GRANEROS 66KV | 29 | CGE TRANSMISIÓN S.A. | CGE TRANSMISIÓN S.A. | CGE TRANSMISIÓN S.A. | LT029---------T0058
413 | TAP OFF HOSPITAL - HOSPITAL 66KV | 132 | CGE TRANSMISIÓN S.A. | CGE TRANSMISIÓN S.A. | CGE TRANSMISIÓN S.A. | LT132---------T0058
416 | TAP OFF LA PALOMA - LA RONDA 66KV | 39 | CGE TRANSMISIÓN S.A. | CGE TRANSMISIÓN S.A. | CGE TRANSMISIÓN S.A. | LT039---------T0058
417 | TAP OFF LOMA COLORADA - LOMA COLORADA 66KV | 70 | CGE TRANSMISIÓN S.A. | CGE TRANSMISIÓN S.A. | CGE TRANSMISIÓN S.A. | LT070---------T0058
420 | TAP OFF PAINE - PAINE 154KV | 106 | CGE TRANSMISIÓN S.A. | CGE TRANSMISIÓN S.A. | CGE TRANSMISIÓN S.A. | LT106---------T0058
422 | TAP OFF RENGO - RENGO 66KV | 38 | CGE TRANSMISIÓN S.A. | CGE TRANSMISIÓN S.A. | CGE TRANSMISIÓN S.A. | LT038---------T0058
423 | TAP OFF SAN PEDRO - SAN PEDRO 66KV | 59 | CGE TRANSMISIÓN S.A. | CGE TRANSMISIÓN S.A. | CGE TRANSMISIÓN S.A. | LT059---------T0058
425 | TEMUCO - PUMAHUE 66KV | 93 | CGE TRANSMISIÓN S.A. | CGE TRANSMISIÓN S.A. | CGE TRANSMISIÓN S.A. | LT093---------T0058
427 | TENO - AGUAS NEGRAS 66KV | 183 | CGE TRANSMISIÓN S.A. | CGE TRANSMISIÓN S.A. | CGE TRANSMISIÓN S.A. | LT183---------T0058
428 | TENO EMPALME - TENO 154KV | 101 | CGE TRANSMISIÓN S.A. | CGE TRANSMISIÓN S.A. | CGE TRANSMISIÓN S.A. | LT101---------T0058
429 | TIERRA AMARILLA - ATACAMA KOZAN 110KV | 152 | CGE TRANSMISIÓN S.A. | CGE TRANSMISIÓN S.A. | CGE TRANSMISIÓN S.A. | LT152---------T0058
430 | TIERRA AMARILLA - PLANTAS 110KV | 146 | CGE TRANSMISIÓN S.A. | CGE TRANSMISIÓN S.A. | CGE TRANSMISIÓN S.A. | LT146---------T0058
431 | VALLENAR - EL EDEN 110KV | 147 | CGE TRANSMISIÓN S.A. | CGE TRANSMISIÓN S.A. | CGE TRANSMISIÓN S.A. | LT147---------T0058
433 | VICTORIA - LAUTARO 66KV | 92 | CGE TRANSMISIÓN S.A. | CGE TRANSMISIÓN S.A. | CGE TRANSMISIÓN S.A. | LT092---------T0058
434 | VICTORIA - TRAIGUEN 66KV | 90 | CGE TRANSMISIÓN S.A. | CGE TRANSMISIÓN S.A. | CGE TRANSMISIÓN S.A. | LT090---------T0058
438 | CHARRUA - RALCO 220KV | 102 | TRANSELEC S.A. | TRANSELEC S.A. | TRANSELEC S.A. | LT102---------T0002
440 | PALMUCHO - ZONA DE CAIDA 66KV | 1 | PALMUCHO S.A. | PALMUCHO S.A. | PALMUCHO S.A. | LT001---------T0008
441 | TAP OFF ZONA DE CAIDA - ZONA DE CAIDA 220KV | 2 | PALMUCHO S.A. | PALMUCHO S.A. | PALMUCHO S.A. | LT002---------T0008
444 | PAN DE AZUCAR - MINERA TECK CDA 220KV | 52 | TRANSELEC S.A. | TRANSELEC S.A. | TRANSELEC S.A. | LT052---------T0002
445 | VICUÑA - BAÑOS DEL TORO 110KV | 11 | COMPAÑÍA MINERA ZALDÍVAR LTDA | COMPAÑÍA MINERA ZALDÍVAR LTDA | COMPAÑÍA MINERA ZALDÍVAR LTDA | LT011---------L0094
446 | ALTO JAHUEL - BUIN (CGE) 66KV | 22 | CGE TRANSMISIÓN S.A. | CGE TRANSMISIÓN S.A. | CGE TRANSMISIÓN S.A. | LT022---------T0058
447 | ALTO JAHUEL - FLORIDA 110KV | 5 | SOCIEDAD TRANSMISORA METROPOLITANA II S.A. | SOCIEDAD TRANSMISORA METROPOLITANA II S.A. | SOCIEDAD TRANSMISORA METROPOLITANA II S.A. | LT005---------T0054
449 | ALTO JAHUEL - LOS ALMENDROS 220KV | 4 | SOCIEDAD TRANSMISORA METROPOLITANA II S.A. | SOCIEDAD TRANSMISORA METROPOLITANA II S.A. | SOCIEDAD TRANSMISORA METROPOLITANA II S.A. | LT004---------T0054
451 | CERRO NAVIA - CHENA 110KV | 28 | SOCIEDAD TRANSMISORA METROPOLITANA II S.A. | SOCIEDAD TRANSMISORA METROPOLITANA II S.A. | SOCIEDAD TRANSMISORA METROPOLITANA II S.A. | LT028---------T0054
453 | CERRO NAVIA - RENCA 110KV | 37 | SOCIEDAD TRANSMISORA METROPOLITANA II S.A. | SOCIEDAD TRANSMISORA METROPOLITANA II S.A. | SOCIEDAD TRANSMISORA METROPOLITANA II S.A. | LT037---------T0054
457 | CERRO NAVIA - SAN PABLO 110KV | 39 | SOCIEDAD TRANSMISORA METROPOLITANA II S.A. | SOCIEDAD TRANSMISORA METROPOLITANA II S.A. | SOCIEDAD TRANSMISORA METROPOLITANA II S.A. | LT039---------T0054
459 | CHENA - LO ESPEJO 110KV | 46 | SOCIEDAD TRANSMISORA METROPOLITANA II S.A. | SOCIEDAD TRANSMISORA METROPOLITANA II S.A. | SOCIEDAD TRANSMISORA METROPOLITANA II S.A. | LT046---------T0054
461 | EL SALTO - LOS ALMENDROS 110KV | 15 | SOCIEDAD TRANSMISORA METROPOLITANA II S.A. | SOCIEDAD TRANSMISORA METROPOLITANA II S.A. | SOCIEDAD TRANSMISORA METROPOLITANA II S.A. | LT015---------T0054
465 | FLORIDA - LOS ALMENDROS 110KV | 49 | SOCIEDAD TRANSMISORA METROPOLITANA II S.A. | SOCIEDAD TRANSMISORA METROPOLITANA II S.A. | SOCIEDAD TRANSMISORA METROPOLITANA II S.A. | LT049---------T0054
468 | TAP OFF LO ESPEJO - BUIN 110KV | 10 | SOCIEDAD TRANSMISORA METROPOLITANA II S.A. | SOCIEDAD TRANSMISORA METROPOLITANA II S.A. | SOCIEDAD TRANSMISORA METROPOLITANA II S.A. | LT010---------T0054
470 | LO ESPEJO - OCHAGAVIA 110KV | 47 | SOCIEDAD TRANSMISORA METROPOLITANA II S.A. | SOCIEDAD TRANSMISORA METROPOLITANA II S.A. | SOCIEDAD TRANSMISORA METROPOLITANA II S.A. | LT047---------T0054
472 | LO ESPEJO - PANAMERICANA 110KV | 14 | SOCIEDAD TRANSMISORA METROPOLITANA II S.A. | SOCIEDAD TRANSMISORA METROPOLITANA II S.A. | SOCIEDAD TRANSMISORA METROPOLITANA II S.A. | LT014---------T0054
474 | LO PRADO - CURACAVI 44KV | 41 | SOCIEDAD TRANSMISORA METROPOLITANA II S.A. | SOCIEDAD TRANSMISORA METROPOLITANA II S.A. | SOCIEDAD TRANSMISORA METROPOLITANA II S.A. | LT041---------T0054
476 | METRO - OCHAGAVIA 110KV | 45 | SOCIEDAD TRANSMISORA METROPOLITANA II S.A. | SOCIEDAD TRANSMISORA METROPOLITANA II S.A. | SOCIEDAD TRANSMISORA METROPOLITANA II S.A. | LT045---------T0054
477 | METRO - LORD COCHRANE 110KV | 44 | SOCIEDAD TRANSMISORA METROPOLITANA II S.A. | SOCIEDAD TRANSMISORA METROPOLITANA II S.A. | SOCIEDAD TRANSMISORA METROPOLITANA II S.A. | LT044---------T0054
479 | OCHAGAVIA - FLORIDA 110KV | 52 | SOCIEDAD TRANSMISORA METROPOLITANA II S.A. | SOCIEDAD TRANSMISORA METROPOLITANA II S.A. | SOCIEDAD TRANSMISORA METROPOLITANA II S.A. | LT052---------T0054
481 | POLPAICO (TRANSELEC) - EL SALTO 220KV | 1 | SOCIEDAD TRANSMISORA METROPOLITANA II S.A. | SOCIEDAD TRANSMISORA METROPOLITANA II S.A. | SOCIEDAD TRANSMISORA METROPOLITANA II S.A. | LT001---------T0054
483 | RENCA - BRASIL 110KV | 42 | SOCIEDAD TRANSMISORA METROPOLITANA II S.A. | SOCIEDAD TRANSMISORA METROPOLITANA II S.A. | SOCIEDAD TRANSMISORA METROPOLITANA II S.A. | LT042---------T0054
485 | RENCA - METRO 110KV | 64 | SOCIEDAD TRANSMISORA METROPOLITANA II S.A. | SOCIEDAD TRANSMISORA METROPOLITANA II S.A. | SOCIEDAD TRANSMISORA METROPOLITANA II S.A. | LT064---------T0054
486 | CORDILLERA - SAG 220KV | 2 | CODELCO CHILE - DIVISIÓN ANDINA | CODELCO CHILE - DIVISIÓN ANDINA | CODELCO (CORPORACIÓN NACIONAL DEL COBRE) | LT002---------L0077
495 | TAP OFF BATUCO - BATUCO 110KV | 35 | SOCIEDAD TRANSMISORA METROPOLITANA II S.A. | SOCIEDAD TRANSMISORA METROPOLITANA II S.A. | SOCIEDAD TRANSMISORA METROPOLITANA II S.A. | LT035---------T0054
517 | TAP OFF LAMPA - LAMPA 220KV | 60 | SOCIEDAD TRANSMISORA METROPOLITANA II S.A. | SOCIEDAD TRANSMISORA METROPOLITANA II S.A. | SOCIEDAD TRANSMISORA METROPOLITANA II S.A. | LT060---------T0054
562 | TAP OFF CALEU - CALEU 44KV | 57 | SOCIEDAD TRANSMISORA METROPOLITANA II S.A. | SOCIEDAD TRANSMISORA METROPOLITANA II S.A. | SOCIEDAD TRANSMISORA METROPOLITANA II S.A. | LT057---------T0054
564 | TAP OFF ACHUPALLAS - CONCON 110KV | 15 | CHILQUINTA ENERGÍA S.A. | CHILQUINTA TRANSMISIÓN S.A. | CHILQUINTA TRANSMISIÓN S.A. | LT015---------T0057
567 | AGUA SANTA - MIRAFLORES 110KV | 6 | CHILQUINTA ENERGÍA S.A. | CHILQUINTA TRANSMISIÓN S.A. | CHILQUINTA TRANSMISIÓN S.A. | LT006---------T0057
569 | AGUA SANTA - PLACILLA 110KV | 33 | CHILQUINTA ENERGÍA S.A. | CHILQUINTA TRANSMISIÓN S.A. | CHILQUINTA TRANSMISIÓN S.A. | LT033---------T0057
570 | ALTO MELIPILLA - LEYDA 110KV | 8 | CHILQUINTA ENERGÍA S.A. | CHILQUINTA TRANSMISIÓN S.A. | CHILQUINTA TRANSMISIÓN S.A. | LT008---------T0057
571 | CHAGRES - LOS ANGELES 44KV | 28 | CHILQUINTA ENERGÍA S.A. | CHILQUINTA TRANSMISIÓN S.A. | CHILQUINTA TRANSMISIÓN S.A. | LT028---------T0057
572 | EL MELON - TUNEL EL MELON 44KV | 21 | CHILQUINTA ENERGÍA S.A. | CHILQUINTA TRANSMISIÓN S.A. | CHILQUINTA TRANSMISIÓN S.A. | LT021---------T0057
573 | FFCC LOS ANDES - JUNCAL 44KV | 27 | CHILQUINTA ENERGÍA S.A. | CHILQUINTA TRANSMISIÓN S.A. | CHILQUINTA TRANSMISIÓN S.A. | LT027---------T0057
575 | LA CALERA - EL MELON 44KV | 20 | CHILQUINTA ENERGÍA S.A. | CHILQUINTA TRANSMISIÓN S.A. | CHILQUINTA TRANSMISIÓN S.A. | LT020---------T0057
576 | LAGUNA VERDE - SAN ANTONIO 66KV | 9 | CHILQUINTA ENERGÍA S.A. | CHILQUINTA TRANSMISIÓN S.A. | CHILQUINTA TRANSMISIÓN S.A. | LT009---------T0057
578 | LAS VEGAS - FFCC LOS ANDES 44KV | 23 | CHILQUINTA ENERGÍA S.A. | CHILQUINTA TRANSMISIÓN S.A. | CHILQUINTA TRANSMISIÓN S.A. | LT023---------T0057
580 | LAS VEGAS - FFCC RUNGUE 44KV | 22 | CHILQUINTA ENERGÍA S.A. | CHILQUINTA TRANSMISIÓN S.A. | CHILQUINTA TRANSMISIÓN S.A. | LT022---------T0057
582 | LAS VEGAS - CRISTALERIAS CHILE 110KV | 32 | CHILQUINTA ENERGÍA S.A. | CHILQUINTA TRANSMISIÓN S.A. | CHILQUINTA TRANSMISIÓN S.A. | LT032---------T0057
583 | LEYDA - SAN ANTONIO 110KV | 26 | CHILQUINTA ENERGÍA S.A. | CHILQUINTA TRANSMISIÓN S.A. | CHILQUINTA TRANSMISIÓN S.A. | LT026---------T0057
585 | SAN LUIS - QUILLOTA 220KV | 1 | TRANSMISORA ELÉCTRICA DE QUILLOTA LTDA. | TRANSMISORA ELÉCTRICA DE QUILLOTA LTDA. | TRANSMISORA ELÉCTRICA DE QUILLOTA LTDA. | LT001---------T0001
587 | SAN PEDRO - QUILLOTA 110KV | 9 | CHILQUINTA ENERGÍA S.A. | COMPAÑÍA TRANSMISORA DEL NORTE GRANDE S.A. | COMPAÑÍA TRANSMISORA DEL NORTE GRANDE S.A. | LT009---------T0048
594 | LA CALERA - LAS VEGAS 44KV | 19 | CHILQUINTA ENERGÍA S.A. | CHILQUINTA TRANSMISIÓN S.A. | CHILQUINTA TRANSMISIÓN S.A. | LT019---------T0057
608 | TAP OFF SAN FELIPE - SAN FELIPE 110KV | 29 | CHILQUINTA ENERGÍA S.A. | CHILQUINTA TRANSMISIÓN S.A. | CHILQUINTA TRANSMISIÓN S.A. | LT029---------T0057
610 | TAP OFF SAN FELIPE - SAN FELIPE 44KV | 24 | CHILQUINTA ENERGÍA S.A. | CHILQUINTA TRANSMISIÓN S.A. | CHILQUINTA TRANSMISIÓN S.A. | LT024---------T0057
615 | TORQUEMADA - CONCON 110KV | 17 | CHILQUINTA ENERGÍA S.A. | CHILQUINTA TRANSMISIÓN S.A. | CHILQUINTA TRANSMISIÓN S.A. | LT017---------T0057
617 | TAP OFF QUILMO - QUILMO 66KV | 1 | COOPERATIVA DE CONSUMO DE ENERGÍA ELÉCTRICA CHILLÁN LTDA. | COOPERATIVA DE CONSUMO DE ENERGÍA ELÉCTRICA CHILLÁN LTDA. | COOPERATIVA DE CONSUMO DE ENERGÍA ELÉCTRICA CHILLÁN LTDA. | LT001---------R0013
618 | QUILMO - TAP LAJUELAS 33KV | 2 | COOPERATIVA DE CONSUMO DE ENERGÍA ELÉCTRICA CHILLÁN LTDA. | COOPERATIVA DE CONSUMO DE ENERGÍA ELÉCTRICA CHILLÁN LTDA. | COOPERATIVA DE CONSUMO DE ENERGÍA ELÉCTRICA CHILLÁN LTDA. | LT002---------R0013
619 | TAP OFF LAJUELAS - SANTA ELISA 33KV | 3 | COOPERATIVA DE CONSUMO DE ENERGÍA ELÉCTRICA CHILLÁN LTDA. | COOPERATIVA DE CONSUMO DE ENERGÍA ELÉCTRICA CHILLÁN LTDA. | COOPERATIVA DE CONSUMO DE ENERGÍA ELÉCTRICA CHILLÁN LTDA. | LT003---------R0013
621 | PUENTE ALTO - COSTANERA 110KV | 2 | TRANSMISORA ELÉCTRICA CORDILLERA SPA | TRANSMISORA ELÉCTRICA CORDILLERA SPA | TRANSMISORA ELÉCTRICA CORDILLERA SPA | LT002---------T0055
622 | VIZCACHAS - PUENTE ALTO 110KV | 1 | TRANSMISORA ELÉCTRICA CORDILLERA SPA | TRANSMISORA ELÉCTRICA CORDILLERA SPA | TRANSMISORA ELÉCTRICA CORDILLERA SPA | LT001---------T0055
623 | DIEGO DE ALMAGRO - PFV JAVIERA 110KV | 256 | CGE TRANSMISIÓN S.A. | CGE TRANSMISIÓN S.A. | CGE TRANSMISIÓN S.A. | LT256---------T0058
624 | CABRERO - MASISA 66KV | 8 | EMPRESA ELÉCTRICA DE LA FRONTERA S.A. | SISTEMA DE TRANSMISIÓN DEL SUR S.A. | SISTEMA DE TRANSMISIÓN DEL SUR S.A. | LT008---------T0003
625 | CHARRUA - CABRERO 66KV | 11 | EMPRESA ELÉCTRICA DE LA FRONTERA S.A. | SISTEMA DE TRANSMISIÓN DEL SUR S.A. | SISTEMA DE TRANSMISIÓN DEL SUR S.A. | LT011---------T0003
628 | ANDALICAN - LOTA 66KV | 34 | EMPRESA ELÉCTRICA DE LA FRONTERA S.A. | SISTEMA DE TRANSMISIÓN DEL SUR S.A. | SISTEMA DE TRANSMISIÓN DEL SUR S.A. | LT034---------T0003 | Ex-TAP LOTA - LOTA 66KV
631 | SAN FRANCISCO - LOS BRONCES 66KV | 5 | ANGLO AMERICAN LOS BRONCES | ANGLO AMERICAN LOS BRONCES | ANGLO AMERICAN SUR S.A. | LT005---------L0022
632 | TAP OFF ALGARROBO - SAN JERONIMO 66KV | 1 | COMPAÑÍA ELÉCTRICA DEL LITORAL S.A. | LITORAL TRANSMISIÓN S.A. | LITORAL TRANSMISIÓN S.A. | LT001---------T0060
634 | ANCUD - CHILOE 110KV | 74 | SOCIEDAD AUSTRAL DE ELECTRICIDAD S.A. | SISTEMA DE TRANSMISIÓN DEL SUR S.A. | SISTEMA DE TRANSMISIÓN DEL SUR S.A. | LT074---------T0003
635 | CASTRO - CHONCHI 110KV | 75 | SOCIEDAD AUSTRAL DE ELECTRICIDAD S.A. | SISTEMA DE TRANSMISIÓN DEL SUR S.A. | SISTEMA DE TRANSMISIÓN DEL SUR S.A. | LT075---------T0003
636 | CHILOE - DEGAN 110KV | 76 | SOCIEDAD AUSTRAL DE ELECTRICIDAD S.A. | SISTEMA DE TRANSMISIÓN DEL SUR S.A. | SISTEMA DE TRANSMISIÓN DEL SUR S.A. | LT076---------T0003
637 | CHILOE - DALCAHUE 110KV | 77 | SOCIEDAD AUSTRAL DE ELECTRICIDAD S.A. | SISTEMA DE TRANSMISIÓN DEL SUR S.A. | SISTEMA DE TRANSMISIÓN DEL SUR S.A. | LT077---------T0003
640 | MOLINOS - EL EMPALME 110KV | 78 | SOCIEDAD AUSTRAL DE ELECTRICIDAD S.A. | SISTEMA DE TRANSMISIÓN DEL SUR S.A. | SISTEMA DE TRANSMISIÓN DEL SUR S.A. | LT078---------T0003
641 | PID PID - CASTRO 110KV | 79 | SOCIEDAD AUSTRAL DE ELECTRICIDAD S.A. | SISTEMA DE TRANSMISIÓN DEL SUR S.A. | SISTEMA DE TRANSMISIÓN DEL SUR S.A. | LT079---------T0003
642 | TORQUEMADA - MAUCO 110KV | 2 | ENAP REFINERIAS S.A. - ACONCAGUA | ENAP REFINERIAS S.A. - ACONCAGUA | ENAP REFINERÍAS S.A. | LT002---------L0002
644 | CARDONES - MAGNETITA 110KV | 3 | COMPAÑÍA MINERA DEL PACÍFICO S.A. | COMPAÑÍA MINERA DEL PACÍFICO S.A. | COMPAÑÍA MINERA DEL PACÍFICO S.A. | LT003---------L0018
645 | HUASCO - PELLETS 110KV | 2 | COMPAÑÍA MINERA DEL PACÍFICO S.A. | COMPAÑÍA MINERA DEL PACÍFICO S.A. | COMPAÑÍA MINERA DEL PACÍFICO S.A. | LT002---------L0018
647 | TAP OFF PUNTA TORO - LOS COLORADOS 110KV | 1 | COMPAÑÍA MINERA DEL PACÍFICO S.A. | COMPAÑÍA MINERA DEL PACÍFICO S.A. | COMPAÑÍA MINERA DEL PACÍFICO S.A. | LT001---------L0018
648 | CONFLUENCIA - LOS MAITENES 220KV | 9 | ANGLO AMERICAN LOS BRONCES | ANGLO AMERICAN LOS BRONCES | ANGLO AMERICAN SUR S.A. | LT009---------L0022
650 | LOS MAITENES - SAN FRANCISCO 66KV | 3 | ANGLO AMERICAN LOS BRONCES | ANGLO AMERICAN LOS BRONCES | ANGLO AMERICAN SUR S.A. | LT003---------L0022
652 | POLPAICO (TRANSELEC) - SANTA FILOMENA 220KV | 7 | ANGLO AMERICAN LOS BRONCES | ANGLO AMERICAN LOS BRONCES | ANGLO AMERICAN SUR S.A. | LT007---------L0022
653 | SAN FERNANDO - PLACILLA 66KV | 161 | CGE TRANSMISIÓN S.A. | CGE TRANSMISIÓN S.A. | CGE TRANSMISIÓN S.A. | LT161---------T0058
655 | SANTA ELVIRA - NUEVA ALDEA 66KV | 103 | CGE TRANSMISIÓN S.A. | CGE TRANSMISIÓN S.A. | CGE TRANSMISIÓN S.A. | LT103---------T0058
657 | SAUZAL - COYA 66KV | 1 | PACIFIC HYDRO CHILE S.A. | PACIFIC HYDRO CHILE S.A. | PACIFIC HYDRO CHILE S.A. | LT001---------G0030
658 | SAUZAL - RANCAGUA 154KV | 27 | TRANSELEC S.A. | TRANSELEC S.A. | TRANSELEC S.A. | LT027---------T0002
659 | SAN VICENTE - CEMENTOS BIO BIO 66KV | 58 | TRANSELEC S.A. | TRANSELEC S.A. | TRANSELEC S.A. | LT058---------T0002
660 | PETROPOWER - PETROQUIM 66KV | 1 | PETROQUIM S.A. | PETROQUIM S.A. | PETROQUIM S.A. | LT001---------L0035
661 | TAP OFF PETROQUIMICAS - PETRODOW 154KV | 2 | OCCIDENTAL CHEMICAL CHILE LTDA. | OCCIDENTAL CHEMICAL CHILE LTDA. | OCCIDENTAL CHEMICAL CHILE LTDA. | LT002---------L0043
662 | EST. 48 - PAPELERA BIO BIO 66KV | 1 | BO PAPER BIO-BIO S.A. | BO PAPER BIO-BIO S.A. | BO PAPER BIO-BIO S.A. | LT001---------L0041
664 | TAP OFF OXY - OXY 154KV | 1 | OCCIDENTAL CHEMICAL CHILE LTDA. | OCCIDENTAL CHEMICAL CHILE LTDA. | OCCIDENTAL CHEMICAL CHILE LTDA. | LT001---------L0043
665 | ENLACE - FIBRANOVA 66KV | 1 | MASISA S.A. | MASISA S.A. | MASISA S.A. | LT001---------L0044
666 | TAP OFF MINERA VALLE CENTRAL - SE MINERA VALLE CENTRAL 154KV | 1 | MINERA VALLE CENTRAL S.A. | MINERA VALLE CENTRAL S.A. | MINERA VALLE CENTRAL S.A. | LT001---------L0049
667 | CARDONES - REFUGIO 110KV | 1 | COMPAÑÍA MINERA MARICUNGA | COMPAÑÍA MINERA MARICUNGA | COMPAÑÍA MINERA MARICUNGA | LT001---------L0050
668 | QUILLOTA - LOS PIUQUENES 220KV | 1 | MLP TRANSMISION S.A. | MLP TRANSMISION S.A. | MLP TRANSMISION S.A. | LT001---------T0053
671 | CARRERA PINTO - LA COIPA 220KV | 1 | CIA. MINERA MANTOS DE ORO | CIA. MINERA MANTOS DE ORO | CIA. MINERA MANTOS DE ORO | LT001---------L0053
672 | DIEGO DE ALMAGRO - MANTO VERDE 110KV | 1 | MANTOVERDE S.A. | MANTOVERDE S.A. | MANTOVERDE S.A. | LT001---------L0104
673 | CARDONES - MINERA LA CANDELARIA 220KV | 1 | COMPAÑÍA CONTRACTUAL MINERA CANDELARIA | COMPAÑÍA CONTRACTUAL MINERA CANDELARIA | COMPAÑÍA CONTRACTUAL MINERA CANDELARIA | LT001---------L0057
674 | LA CALERA - EL COBRE 110KV | 1 | ANGLO AMERICAN EL SOLDADO | ANGLO AMERICAN EL SOLDADO | ANGLO AMERICAN SUR S.A. | LT001---------L0061
675 | RANCAGUA - R 66KV | 1 | FUNDICIÓN TALLERES LTDA. | FUNDICIÓN TALLERES LTDA. | FUNDICIÓN TALLERES LTDA. | LT001---------L0064
676 | TAP OFF MAESTRANZA - R2 66KV | 2 | FUNDICIÓN TALLERES LTDA. | FUNDICIÓN TALLERES LTDA. | FUNDICIÓN TALLERES LTDA. | LT002---------L0064
680 | TAP OFF LAS LUCES - LAS LUCES 33KV | 1 | MINERA LAS CENIZAS S.A. | MINERA LAS CENIZAS S.A. | MINERA LAS CENIZAS S.A. | LT001---------L0070
681 | TAP OFF PLANTA OXIDO - PLANTA OXIDO 33KV | 2 | MINERA LAS CENIZAS S.A. | MINERA LAS CENIZAS S.A. | MINERA LAS CENIZAS S.A. | LT002---------L0070
682 | DIEGO DE ALMAGRO - MINERA FRANKE 110KV | 1 | SOCIEDAD CONTRACTUAL MINERA FRANKE | SOCIEDAD CONTRACTUAL MINERA FRANKE | SOCIEDAD CONTRACTUAL MINERA FRANKE | LT001---------L0073
683 | MINERO - COLON 110KV | 6 | CODELCO CHILE - DIVISIÓN EL TENIENTE | CODELCO CHILE - DIVISIÓN EL TENIENTE | CODELCO (CORPORACIÓN NACIONAL DEL COBRE) | LT006---------L0020
684 | MINERO - CORDILLERA 110KV | 7 | CODELCO CHILE - DIVISIÓN EL TENIENTE | CODELCO CHILE - DIVISIÓN EL TENIENTE | CODELCO (CORPORACIÓN NACIONAL DEL COBRE) | LT007---------L0020
686 | MINERO - SAUZAL 110KV | 5 | CODELCO CHILE - DIVISIÓN EL TENIENTE | CODELCO CHILE - DIVISIÓN EL TENIENTE | CODELCO (CORPORACIÓN NACIONAL DEL COBRE) | LT005---------L0020
690 | DIEGO DE ALMAGRO - POTRERILLOS 110KV | 2 | CODELCO CHILE - DIVISIÓN EL SALVADOR | CODELCO CHILE - DIVISIÓN EL SALVADOR | CODELCO (CORPORACIÓN NACIONAL DEL COBRE) | LT002---------L0075
692 | DIEGO DE ALMAGRO - EL SALVADOR 110KV | 1 | CODELCO CHILE - DIVISIÓN EL SALVADOR | CODELCO CHILE - DIVISIÓN EL SALVADOR | CODELCO (CORPORACIÓN NACIONAL DEL COBRE) | LT001---------L0075
693 | LLANTA - SALVADOR 110KV | 3 | CODELCO CHILE - DIVISIÓN EL SALVADOR | CODELCO CHILE - DIVISIÓN EL SALVADOR | CODELCO (CORPORACIÓN NACIONAL DEL COBRE) | LT003---------L0075
695 | TAP OFF CODELCO VENTANAS - CODELCO VENTANAS 1 110KV | 1 | CODELCO CHILE - DIVISIÓN VENTANAS | CODELCO CHILE - DIVISIÓN VENTANAS | CODELCO (CORPORACIÓN NACIONAL DEL COBRE) | LT001---------L0076
696 | LOS MAQUIS - CORDILLERA 220KV | 3 | CODELCO CHILE - DIVISIÓN ANDINA | CODELCO CHILE - DIVISIÓN ANDINA | CODELCO (CORPORACIÓN NACIONAL DEL COBRE) | LT003---------L0077
697 | KM21 - MINA 66KV | 4 | CODELCO CHILE - DIVISIÓN ANDINA | CODELCO CHILE - DIVISIÓN ANDINA | CODELCO (CORPORACIÓN NACIONAL DEL COBRE) | LT004---------L0077
698 | CEMENTO MELON - PRINCIPAL MINA NAVIO 44KV | 1 | MELON S.A | MELON S.A | MELON S.A | LT001---------L0026
699 | PRINCIPAL MINA NAVIO - COMPRESORA MINA NAVIO 44KV | 2 | MELON S.A | MELON S.A | MELON S.A | LT002---------L0026
701 | GUACOLDA - MAITENCILLO 220KV L2 | 4 | GUACOLDA ENERGÍA SPA | GUACOLDA ENERGÍA SPA | GUACOLDA ENERGÍA SPA | LT004---------G0011
702 | HUASCO - MAITENCILLO 110KV L1 | 7 | TRANSELEC S.A. | TRANSELEC S.A. | TRANSELEC S.A. | LT007---------T0002
703 | HUASCO - MAITENCILLO 110KV L2 | 8 | TRANSELEC S.A. | TRANSELEC S.A. | TRANSELEC S.A. | LT008---------T0002
705 | LA ERMITA - LOS MAITENES 220KV | 1 | ANGLO AMERICAN LOS BRONCES | ANGLO AMERICAN LOS BRONCES | ANGLO AMERICAN SUR S.A. | LT001---------L0022
706 | SEAT EL SOL - SER EL SALTO 44KV | 2 | METRO REGIONAL DE VALPARAÍSO S.A. | METRO REGIONAL DE VALPARAÍSO S.A. | METRO REGIONAL DE VALPARAÍSO S.A. | LT002---------L0068
707 | SEAT EL SOL - SER VILLA ALEMANA 44KV | 1 | METRO REGIONAL DE VALPARAÍSO S.A. | METRO REGIONAL DE VALPARAÍSO S.A. | METRO REGIONAL DE VALPARAÍSO S.A. | LT001---------L0068
708 | SER EL SALTO - SER PORTALES 44KV | 3 | METRO REGIONAL DE VALPARAÍSO S.A. | METRO REGIONAL DE VALPARAÍSO S.A. | METRO REGIONAL DE VALPARAÍSO S.A. | LT003---------L0068
711 | SF ENERGIA - EST. 401 (TO SF ENERGIA) 220KV | 1 | BIOENERGÍAS FORESTALES SPA | BIOENERGÍAS FORESTALES SPA | BIOENERGÍAS FORESTALES SPA | LT001---------G0088
713 | TAP OFF LAJUELAS - CIRUELITO 33KV | 4 | COOPERATIVA DE CONSUMO DE ENERGÍA ELÉCTRICA CHILLÁN LTDA. | COOPERATIVA DE CONSUMO DE ENERGÍA ELÉCTRICA CHILLÁN LTDA. | COOPERATIVA DE CONSUMO DE ENERGÍA ELÉCTRICA CHILLÁN LTDA. | LT004---------R0013
719 | AIHUAPI - ANTILLANCA 110KV | 505 | SISTEMA DE TRANSMISIÓN DEL SUR S.A. | SISTEMA DE TRANSMISIÓN DEL SUR S.A. | SISTEMA DE TRANSMISIÓN DEL SUR S.A. | LT505---------T0003
720 | RIO BONITO - ANTILLANCA 110KV | 21 | SISTEMA DE TRANSMISIÓN DEL SUR S.A. | SISTEMA DE TRANSMISIÓN DEL SUR S.A. | SISTEMA DE TRANSMISIÓN DEL SUR S.A. | LT021---------T0003
723 | CENTRAL GUAYACAN - LA LAJA ENERGIA COYANCO 23KV | 1 | ENERGÍA COYANCO S.A. | ENERGÍA COYANCO S.A. | ENERGÍA COYANCO S.A. | LT001---------G0065
725 | LOS ANGELES - CERRO NEGRO 44KV | 1 | COMPAÑÍA MINERA CERRO NEGRO S.A. | COMPAÑÍA MINERA CERRO NEGRO S.A. | COMPAÑÍA MINERA CERRO NEGRO S.A. | LT001---------L0072
726 | MELIPULLI - ALTO BONITO 110KV | 2 | SISTEMA DE TRANSMISIÓN DEL SUR S.A. | SISTEMA DE TRANSMISIÓN DEL SUR S.A. | SISTEMA DE TRANSMISIÓN DEL SUR S.A. | LT002---------T0003
727 | EL EMPALME - COLACO 110KV | 3 | SISTEMA DE TRANSMISIÓN DEL SUR S.A. | SISTEMA DE TRANSMISIÓN DEL SUR S.A. | SISTEMA DE TRANSMISIÓN DEL SUR S.A. | LT003---------T0003
729 | TRES PINOS - CANETE 66KV | 46 | EMPRESA ELÉCTRICA DE LA FRONTERA S.A. | SISTEMA DE TRANSMISIÓN DEL SUR S.A. | SISTEMA DE TRANSMISIÓN DEL SUR S.A. | LT046---------T0003
730 | TAP OFF MARISCAL - MARISCAL 110KV | 44 | CGE TRANSMISIÓN S.A. | CGE TRANSMISIÓN S.A. | CGE TRANSMISIÓN S.A. | LT044---------T0058
731 | EL SALTO - CERRO NAVIA 110KV | 50 | SOCIEDAD TRANSMISORA METROPOLITANA II S.A. | SOCIEDAD TRANSMISORA METROPOLITANA II S.A. | SOCIEDAD TRANSMISORA METROPOLITANA II S.A. | LT050---------T0054
742 | TAP OFF SAN RAFAEL - SAN RAFAEL 110KV | 34 | COLBÚN S.A. | ALFA TRANSMISORA DE ENERGÍA S.A. | ALFA TRANSMISORA DE ENERGÍA S.A. | LT034---------T0061
747 | ISLA DE MAIPO - PAPELERA TALAGANTE 66KV | 11 | CGE TRANSMISIÓN S.A. | CGE TRANSMISIÓN S.A. | CGE TRANSMISIÓN S.A. | LT011---------T0058
759 | TAP OFF PHI - PHI 66KV | 2 | ANGLO AMERICAN LOS BRONCES | ANGLO AMERICAN LOS BRONCES | ANGLO AMERICAN SUR S.A. | LT002---------L0022
760 | LOS BRONCES - MINA NUEVA 66KV | 4 | ANGLO AMERICAN LOS BRONCES | ANGLO AMERICAN LOS BRONCES | ANGLO AMERICAN SUR S.A. | LT004---------L0022
761 | TAP OFF LA ERMITA - LA ERMITA 220KV | 10 | ANGLO AMERICAN LOS BRONCES | ANGLO AMERICAN LOS BRONCES | ANGLO AMERICAN SUR S.A. | LT010---------L0022
762 | MAITENCILLO - CASERONES 220KV L1 | 52 | CYT OPERACIONES SPA | CYT OPERACIONES SPA | CYT OPERACIONES SPA | LT052---------T0016
763 | MAITENCILLO - CASERONES 220KV L2 | 55 | CYT OPERACIONES SPA | CYT OPERACIONES SPA | CYT OPERACIONES SPA | LT055---------T0016
764 | PELLETS - NUEVA PELLETS 110KV | 4 | COMPAÑÍA MINERA DEL PACÍFICO S.A. | COMPAÑÍA MINERA DEL PACÍFICO S.A. | COMPAÑÍA MINERA DEL PACÍFICO S.A. | LT004---------L0018
771 | COLBUN - ANCOA 220KV | 1 | ALFA TRANSMISORA DE ENERGÍA S.A. | ALFA TRANSMISORA DE ENERGÍA S.A. | ALFA TRANSMISORA DE ENERGÍA S.A. | LT001---------T0061
772 | TAP OFF SDGX01 - SDGX01 23KV | 4 | ENGIE ENERGÍA CHILE S.A. | ENGIE ENERGÍA CHILE S.A. | ENGIE ENERGÍA CHILE S.A. | LT004---------G0216
779 | RIO HUASCO - TAP RIO HUASCO 110KV | 1 | HIDROELÉCTRICA RÍO HUASCO S.A. | HIDROELÉCTRICA RÍO HUASCO S.A. | HIDROELÉCTRICA RÍO HUASCO S.A. | LT001---------G0117
780 | CERRO NAVIA - CHENA 220KV | 95 | TRANSELEC S.A. | TRANSELEC S.A. | TRANSELEC S.A. | LT095---------T0002
781 | MAULE - TALCA 66KV | 4 | CGE TRANSMISIÓN S.A. | CGE TRANSMISIÓN S.A. | CGE TRANSMISIÓN S.A. | LT004---------T0058
782 | CENTRAL SAN ANDRES - CENTRAL LA CONFLUENCIA 220KV | 1 | HIDROELÉCTRICA SAN ANDRÉS SPA | HIDROELÉCTRICA SAN ANDRÉS SPA | HIDROELÉCTRICA SAN ANDRÉS SPA | LT001---------G0118
784 | LLANO DE LLAMPOS - SECCIONADORA LLANO DE LLAMPOS 220KV | 1 | AMANECER SOLAR SPA | AMANECER SOLAR SPA | SAN ANDRÉS SPA | LT001---------G0119
785 | PILAUCO - OSORNO 66KV | 22 | SISTEMA DE TRANSMISIÓN DEL SUR S.A. | SISTEMA DE TRANSMISIÓN DEL SUR S.A. | SISTEMA DE TRANSMISIÓN DEL SUR S.A. | LT022---------T0003
786 | PILAUCO - BARRO BLANCO 66KV | 23 | SISTEMA DE TRANSMISIÓN DEL SUR S.A. | SISTEMA DE TRANSMISIÓN DEL SUR S.A. | SISTEMA DE TRANSMISIÓN DEL SUR S.A. | LT023---------T0003
788 | RAHUE - PILAUCO 220KV | 25 | SISTEMA DE TRANSMISIÓN DEL SUR S.A. | SISTEMA DE TRANSMISIÓN DEL SUR S.A. | SISTEMA DE TRANSMISIÓN DEL SUR S.A. | LT025---------T0003
789 | ANTILLANCA - RAHUE 220KV | 26 | SISTEMA DE TRANSMISIÓN DEL SUR S.A. | SISTEMA DE TRANSMISIÓN DEL SUR S.A. | SISTEMA DE TRANSMISIÓN DEL SUR S.A. | LT026---------T0003
790 | TAP OFF TALINAY - TALINAY 220KV | 1 | PARQUE TALINAY ORIENTE S.A. | PARQUE TALINAY ORIENTE S.A. | PARQUE TALINAY ORIENTE S.A. | LT001---------G0104
791 | MULCHEN - PICOLTUE 220KV | 47 | EMPRESA ELÉCTRICA DE LA FRONTERA S.A. | SISTEMA DE TRANSMISIÓN DEL SUR S.A. | SISTEMA DE TRANSMISIÓN DEL SUR S.A. | LT047---------T0003
795 | PROVIDENCIA - LIRCAY 66KV | 2 | HIDROELÉCTRICA RÍO LIRCAY S.A. | HIDROELÉCTRICA RÍO LIRCAY S.A. | HIDROELÉCTRICA RÍO LIRCAY S.A. | LT002---------G0071
796 | CARDONES - SECCIONADORA LLANO DE LLAMPOS 220KV | 5 | COMPAÑÍA MINERA DEL PACÍFICO S.A. | TECNOCAP S.A. | TECNOCAP S.A. | LT005---------L0203
803 | PUNTA PEUCO - PRINCIPAL PLANTA 44KV | 1 | CEMENTO POLPAICO S.A. | CEMENTO POLPAICO S.A. | CEMENTO POLPAICO S.A. | LT001---------L0025
804 | TAP OFF EL ROSAL - LAJA 1 220KV | 1 | EÓLICA MONTE REDONDO SPA | EÓLICA MONTE REDONDO SPA | EÓLICA MONTE REDONDO SPA | LT001---------G0050
806 | CONCON - BOSQUEMAR 110KV | 3 | CHILQUINTA ENERGÍA S.A. | CHILQUINTA TRANSMISIÓN S.A. | CHILQUINTA TRANSMISIÓN S.A. | LT003---------T0057
807 | PLANTA MDP TENO - TENO 154KV | 1 | MADERAS ARAUCO S.A. | MADERAS ARAUCO S.A. | ARAUCO BIOENERGÍA S.A. | LT001---------L0003
808 | HUALTE - QUIRIHUE 33KV | 8 | CGE TRANSMISIÓN S.A. | CGE TRANSMISIÓN S.A. | CGE TRANSMISIÓN S.A. | LT008---------T0058
809 | LONCOCHE - VILLARRICA L2 66KV | 193 | CGE TRANSMISIÓN S.A. | CGE TRANSMISIÓN S.A. | CGE TRANSMISIÓN S.A. | LT193---------T0058
810 | MONTERRICO - TAP EL NEVADO 66KV | 194 | CGE TRANSMISIÓN S.A. | CGE TRANSMISIÓN S.A. | CGE TRANSMISIÓN S.A. | LT194---------T0058
811 | EL ARRAYAN - DON GOYO 220KV | 1 | PARQUE EÓLICO EL ARRAYÁN SPA | PARQUE EÓLICO EL ARRAYÁN SPA | PARQUE EÓLICO EL ARRAYÁN SPA | LT001---------G0130
812 | MANTO VERDE - PLANTA DESALADORA Y BOMBEO N°1 110KV | 2 | MANTOVERDE S.A. | MANTOVERDE S.A. | MANTOVERDE S.A. | LT002---------L0104
813 | CENTRAL LOS HIERROS - CANAL MELADO 110KV | 1 | EMPRESA ELÉCTRICAS AGUAS DEL MELADO SPA | TRANSMISIÓN DEL MELADO SPA | TRANSMISIÓN DEL MELADO SPA | LT001---------T0021
814 | ANCOA - ALTO JAHUEL 500KV L2 | 96 | TRANSELEC S.A. | TRANSELEC S.A. | TRANSELEC S.A. | LT096---------T0002
815 | CENTRAL CHACAYES - INTERCONEXION MAITENES 110KV | 1 | PACIFIC HYDRO CHACAYES S.A. | PACIFIC HYDRO CHACAYES S.A. | PACIFIC HYDRO CHACAYES S.A. | LT001---------G0101
818 | MULCHEN - ANGOSTURA 220KV | 35 | COLBÚN S.A. | ALFA TRANSMISORA DE ENERGÍA S.A. | ALFA TRANSMISORA DE ENERGÍA S.A. | LT035---------T0061
819 | TAP OFF CENTRAL SANTA MARTA - CENTRAL SANTA MARTA 220KV | 1 | CONSORCIO SANTA MARTA S.A. | CONSORCIO SANTA MARTA S.A. | CONSORCIO SANTA MARTA S.A. | LT001---------G0111
820 | CENTRAL SAN PEDRO DE DALCAHUE - CHILOE 110KV | 28 | ALBA SPA | SISTEMA DE TRANSMISIÓN DEL SUR S.A. | ALBA SPA | LT028---------T0003
821 | RUCATAYO - TAP PICHIRRAHUE 220KV | 1 | STATKRAFT CHILE | TRANSRUCATAYO S.A. | TRANSRUCATAYO S.A. | LT001---------T0017
825 | DUQUECO - FAENAS PANGUE 66KV | 3 | PALMUCHO S.A. | PALMUCHO S.A. | PALMUCHO S.A. | LT003---------T0008
828 | QUELENTARO - UCUQUER 23KV | 49 | CGE TRANSMISIÓN S.A. | CGE TRANSMISIÓN S.A. | CGE TRANSMISIÓN S.A. | LT049---------T0058
831 | SECCIONADORA SAN ANDRES - CARDONES 220KV L1 | 19 | TRANSELEC S.A. | TRANSELEC S.A. | TRANSELEC S.A. | LT019---------T0002
835 | TAP OFF CHAGRES - FUNDICION CHAGRES 110KV | 36 | COLBÚN S.A. | ALFA TRANSMISORA DE ENERGÍA S.A. | ALFA TRANSMISORA DE ENERGÍA S.A. | LT036---------T0061
836 | TAP OFF LOS MAQUIS - LOS MAQUIS 110KV | 37 | COLBÚN S.A. | ALFA TRANSMISORA DE ENERGÍA S.A. | ALFA TRANSMISORA DE ENERGÍA S.A. | LT037---------T0061
837 | CENTRAL PARQUE EOLICO TALTAL - TAP OFF TALTAL 220KV | 103 | TRANSELEC S.A. | TRANSELEC S.A. | TRANSELEC S.A. | LT103---------T0002
838 | CIRUELITO - RECINTO 33KV | 5 | COOPERATIVA DE CONSUMO DE ENERGÍA ELÉCTRICA CHILLÁN LTDA. | COOPERATIVA DE CONSUMO DE ENERGÍA ELÉCTRICA CHILLÁN LTDA. | COOPERATIVA DE CONSUMO DE ENERGÍA ELÉCTRICA CHILLÁN LTDA. | LT005---------R0013
839 | TAP OFF TRES ESQUINAS - TRES ESQUINAS 66KV | 6 | COOPERATIVA DE CONSUMO DE ENERGÍA ELÉCTRICA CHILLÁN LTDA. | COOPERATIVA DE CONSUMO DE ENERGÍA ELÉCTRICA CHILLÁN LTDA. | COOPERATIVA DE CONSUMO DE ENERGÍA ELÉCTRICA CHILLÁN LTDA. | LT006---------R0013
841 | TAP OFF LALACKAMA - CENTRAL LALACKAMA 220KV | 8 | ENEL GREEN POWER CHILE S.A. | ENEL GREEN POWER CHILE S.A. | ENEL GREEN POWER CHILE S.A. | LT008---------G0292
842 | TAP OFF CHAÑARES - CHAÑARES 110KV | 9 | ENEL GREEN POWER CHILE S.A. | ENEL GREEN POWER CHILE S.A. | ENEL GREEN POWER CHILE S.A. | LT009---------G0292
844 | TAP OFF PV SALVADOR - PV SALVADOR 110KV | 1 | PV SALVADOR S.A. | PV SALVADOR S.A. | AELA GENERACIÓN S.A. | LT001---------G0141
845 | PULELFU - CENTRAL PULELFU 66KV | 1 | EMPRESA ELÉCTRICA LA LEONERA S.A. | EMPRESA ELÉCTRICA LA LEONERA S.A. | EMPRESA ELÉCTRICA LA LEONERA S.A. | LT001---------G0148
847 | CHARRUA - LOS GUINDOS 220KV | 1 | LOS GUINDOS GENERACIÓN SPA | LOS GUINDOS GENERACIÓN SPA | LOS GUINDOS GENERACIÓN SPA | LT001---------G0149
848 | LUZ DEL NORTE - CARRERA PINTO 220KV | 1 | PARQUE SOLAR FOTOVOLTAICO LUZ DEL NORTE SPA | PARQUE SOLAR FOTOVOLTAICO LUZ DEL NORTE SPA | PARQUE SOLAR FOTOVOLTAICO LUZ DEL NORTE SPA | LT001---------G0171
849 | PFV JAVIERA - TAL TAL 110KV | 257 | CGE TRANSMISIÓN S.A. | CGE TRANSMISIÓN S.A. | CGE TRANSMISIÓN S.A. | LT257---------T0058
850 | SALADILLO - KM 21 66KV | 5 | CODELCO CHILE - DIVISIÓN ANDINA | CODELCO CHILE - DIVISIÓN ANDINA | CODELCO (CORPORACIÓN NACIONAL DEL COBRE) | LT005---------L0077
851 | ALTO MELIPILLA - SAN ANTONIO 110KV | 34 | CHILQUINTA ENERGÍA S.A. | CHILQUINTA TRANSMISIÓN S.A. | CHILQUINTA TRANSMISIÓN S.A. | LT034---------T0057
852 | MINERO - EL COBRE 110KV | 1 | CODELCO CHILE - DIVISIÓN EL TENIENTE | CODELCO CHILE - DIVISIÓN EL TENIENTE | CODELCO (CORPORACIÓN NACIONAL DEL COBRE) | LT001---------L0020
853 | TAP OFF ALTO MELIPILLA - ALTO MELIPILLA 110KV | 170 | CGE TRANSMISIÓN S.A. | CGE TRANSMISIÓN S.A. | CGE TRANSMISIÓN S.A. | LT170---------T0058
857 | TAP OFF RIO TOLTEN - RIO TOLTEN 220KV | 1 | TRANSMISORA MELIPEUCO S.A | TRANSMISORA MELIPEUCO S.A | TRANSMISORA MELIPEUCO S.A | LT001---------T0062
859 | MELIPEUCO - CAREN BAJO 23KV | 3 | TRANSMISORA VALLE ALLIPEN S.A. | EMPRESA ELÉCTRICA CARÉN S.A. | EMPRESA ELÉCTRICA CARÉN S.A. | LT003---------G0177
860 | CARDONES - TRAVESIA 110KV | 2 | COMPAÑÍA CONTRACTUAL MINERA CANDELARIA | COMPAÑÍA CONTRACTUAL MINERA CANDELARIA | COMPAÑÍA CONTRACTUAL MINERA CANDELARIA | LT002---------L0057
861 | TRAVESIA - PUNTA PADRONES 110KV | 3 | COMPAÑÍA CONTRACTUAL MINERA CANDELARIA | COMPAÑÍA CONTRACTUAL MINERA CANDELARIA | COMPAÑÍA CONTRACTUAL MINERA CANDELARIA | LT003---------L0057
862 | CENTRAL LA CONFLUENCIA - CENTRAL EL PASO 220KV | 1 | HIDROELÉCTRICA EL PASO SPA | HIDROELÉCTRICA EL PASO SPA | HIDROELÉCTRICA EL PASO SPA | LT001---------G0179
863 | TAP OFF SANTA CLARA - ITATA 66KV | 2 | ELÉCTRICA PUNTILLA S.A. | ELÉCTRICA PUNTILLA S.A. | ELÉCTRICA PUNTILLA S.A. | LT002---------G0019
864 | ANCOA - ALTO JAHUEL 500KV L3 | 1 | ALTO JAHUEL TRANSMISORA DE ENERGÍA S.A. | ALTO JAHUEL TRANSMISORA DE ENERGÍA S.A. | ALTO JAHUEL TRANSMISORA DE ENERGÍA S.A. | LT001---------T0020
865 | LOS HIERROS II - TAP LOS HIERROS 110KV | 1 | EMPRESA ELÉCTRICA PORTEZUELO SPA | EMPRESA ELÉCTRICA PORTEZUELO SPA | BESALCO ENERGÍA RENOVABLE S.A. | LT001---------G0145
868 | BARRO BLANCO - PICHIL 66KV | 29 | SISTEMA DE TRANSMISIÓN DEL SUR S.A. | SISTEMA DE TRANSMISIÓN DEL SUR S.A. | SISTEMA DE TRANSMISIÓN DEL SUR S.A. | LT029---------T0003
869 | CACHIYUYAL - PAMPA NORTE 220KV | 3 | ENEL GREEN POWER CHILE S.A. | ENEL GREEN POWER CHILE S.A. | ENEL GREEN POWER CHILE S.A. | LT003---------G0292
870 | TAP OFF FPC - FPC 154KV | 1 | FORESTAL Y PAPELERA CONCEPCIÓN S.A. | FORESTAL Y PAPELERA CONCEPCIÓN S.A. | FORESTAL Y PAPELERA CONCEPCIÓN S.A. | LT001---------L0081
871 | ALTO BONITO - MOLINOS 110KV | 30 | SISTEMA DE TRANSMISIÓN DEL SUR S.A. | SISTEMA DE TRANSMISIÓN DEL SUR S.A. | SISTEMA DE TRANSMISIÓN DEL SUR S.A. | LT030---------T0003
872 | LOS TAMBORES - LA UNION 66KV | 31 | SISTEMA DE TRANSMISIÓN DEL SUR S.A. | SISTEMA DE TRANSMISIÓN DEL SUR S.A. | SISTEMA DE TRANSMISIÓN DEL SUR S.A. | LT031---------T0003
873 | CIRUELOS - MARIQUINA 220KV | 32 | SISTEMA DE TRANSMISIÓN DEL SUR S.A. | SISTEMA DE TRANSMISIÓN DEL SUR S.A. | SISTEMA DE TRANSMISIÓN DEL SUR S.A. | LT032---------T0003
874 | ANDACOLLO - MINERA DAYTON 23KV | 34 | MINERA DAYTON [No_Mostrar] | CGE TRANSMISIÓN S.A. | CGE TRANSMISIÓN S.A. | LT034---------T0058
875 | MINERO - SEWELL 110KV | 2 | CODELCO CHILE - DIVISIÓN EL TENIENTE | CODELCO CHILE - DIVISIÓN EL TENIENTE | CODELCO (CORPORACIÓN NACIONAL DEL COBRE) | LT002---------L0020
876 | CODELCO VENTANAS 1 - CODELCO VENTANAS 2 110KV | 2 | CODELCO CHILE - DIVISIÓN VENTANAS | CODELCO CHILE - DIVISIÓN VENTANAS | CODELCO (CORPORACIÓN NACIONAL DEL COBRE) | LT002---------L0076
877 | CARDONES - COPAYAPU 110KV | 195 | CGE TRANSMISIÓN S.A. | CGE TRANSMISIÓN S.A. | CGE TRANSMISIÓN S.A. | LT195---------T0058
878 | COPAYAPU - TIERRA AMARILLA 110KV | 196 | CGE TRANSMISIÓN S.A. | CGE TRANSMISIÓN S.A. | CGE TRANSMISIÓN S.A. | LT196---------T0058
879 | COPAYAPU -CERRILLOS 110KV | 197 | CGE TRANSMISIÓN S.A. | CGE TRANSMISIÓN S.A. | CGE TRANSMISIÓN S.A. | LT197---------T0058
880 | COPAYAPU - GALLEGUILLOS 110KV | 198 | CGE TRANSMISIÓN S.A. | CGE TRANSMISIÓN S.A. | CGE TRANSMISIÓN S.A. | LT198---------T0058
881 | HERNAN FUENTES - GALLEGUILLOS 110KV | 199 | CGE TRANSMISIÓN S.A. | CGE TRANSMISIÓN S.A. | CGE TRANSMISIÓN S.A. | LT199---------T0058
882 | GALLEGUILLOS - CALDERA 110KV | 200 | CGE TRANSMISIÓN S.A. | CGE TRANSMISIÓN S.A. | CGE TRANSMISIÓN S.A. | LT200---------T0058
883 | DIEGO DE ALMAGRO - CENTRAL ANDES GENERACION 110KV | 1 | ANDES GENERACIÓN SPA | ANDES GENERACIÓN SPA | ANDES GENERACIÓN SPA | LT001---------G0146
888 | CARRERA PINTO - PASTORA 220KV | 4 | ENEL GREEN POWER CHILE S.A. | ENEL GREEN POWER CHILE S.A. | ENEL GREEN POWER CHILE S.A. | LT004---------G0292
889 | ANCOA - ALTO JAHUEL 500KV L4 | 2 | ALTO JAHUEL TRANSMISORA DE ENERGÍA S.A. | ALTO JAHUEL TRANSMISORA DE ENERGÍA S.A. | ALTO JAHUEL TRANSMISORA DE ENERGÍA S.A. | LT002---------T0020
891 | LAS PALMAS - PUNTA PALMERAS 220KV | 1 | PUNTA PALMERAS S.A. | PUNTA PALMERAS S.A. | PUNTA PALMERAS S.A. | LT001---------G0144
893 | DALCAHUE - PID PID 110KV | 80 | SOCIEDAD AUSTRAL DE ELECTRICIDAD S.A. | SISTEMA DE TRANSMISIÓN DEL SUR S.A. | SISTEMA DE TRANSMISIÓN DEL SUR S.A. | LT080---------T0003
894 | AIHUAPI - LOS NEGROS 66KV | 33 | SISTEMA DE TRANSMISIÓN DEL SUR S.A. | EMPRESA ELÉCTRICA CAPULLO S.A. | EMPRESA ELÉCTRICA CAPULLO S.A. | LT033---------G0005
895 | COPIHUES - AIHUAPI 110KV | 34 | SISTEMA DE TRANSMISIÓN DEL SUR S.A. | EMPRESA ELÉCTRICA CAPULLO S.A. | EMPRESA ELÉCTRICA CAPULLO S.A. | LT034---------G0005
896 | LOS LOROS - CENTRAL PARQUE SOLAR LOS LOROS 110KV | 1 | SOLAR LOS LOROS SPA | SOLAR LOS LOROS SPA | SOLAR LOS LOROS SPA | LT001---------G0194
897 | SECCIONADORA FRANCISCO - CONEJO 220KV | 1 | CONEJO SOLAR SPA | CONEJO SOLAR SPA | CONEJO SOLAR SPA | LT001---------G0195
899 | MINERO - INTERCONEXION MAITENES 110KV | 8 | CODELCO CHILE - DIVISIÓN EL TENIENTE | CODELCO CHILE - DIVISIÓN EL TENIENTE | CODELCO (CORPORACIÓN NACIONAL DEL COBRE) | LT008---------L0020
900 | INTERCONEXION MAITENES - SAUZAL 110KV | 9 | CODELCO CHILE - DIVISIÓN EL TENIENTE | CODELCO CHILE - DIVISIÓN EL TENIENTE | CODELCO (CORPORACIÓN NACIONAL DEL COBRE) | LT009---------L0020
901 | NEGRETE - PARQUE EOLICO LA ESPERANZA 23KV | 1 | EÓLICA LA ESPERANZA S.A. | EÓLICA LA ESPERANZA S.A. | EÓLICA LA ESPERANZA S.A. | LT001---------G0200
902 | PUNTA COLORADA - PARQUE EOLICO SAN JUAN 220KV | 1 | SAN JUAN S.A. | SAN JUAN S.A. | SAN JUAN S.A. | LT001---------G0204
903 | ANGOL - LOS SAUCES 66KV | 49 | SISTEMA DE TRANSMISIÓN DEL SUR S.A. | SISTEMA DE TRANSMISIÓN DEL SUR S.A. | SISTEMA DE TRANSMISIÓN DEL SUR S.A. | LT049---------T0003
904 | NUEVA CARDONES - NUEVA MAITENCILLO 500KV | 1 | INTERCHILE S.A. | INTERCHILE S.A. | INTERCHILE S.A. | LT001---------T0022
905 | NUEVA MAITENCILLO - NUEVA PAN DE AZUCAR 500KV | 2 | INTERCHILE S.A. | INTERCHILE S.A. | INTERCHILE S.A. | LT002---------T0022
906 | NUEVA PAN DE AZUCAR - POLPAICO (TRANSELEC) 500KV | 3 | INTERCHILE S.A. | INTERCHILE S.A. | INTERCHILE S.A. | LT003---------T0022
907 | CENTRAL ALFALFAL - CENTRAL ALFALFAL II 220KV | 18 | AES ANDES S.A. | AES ANDES S.A. | AES ANDES S.A. | LT018---------G0010
911 | DOS AMIGOS - MINERA DOS AMIGOS 23KV | 104 | TRANSELEC S.A. | TRANSELEC S.A. | TRANSELEC S.A. | LT104---------T0002
913 | LOS VILOS - PUERTO 23KV | 2 | MINERA LOS PELAMBRES | MINERA LOS PELAMBRES | MINERA LOS PELAMBRES | LT002---------L0051
915 | CIRUELOS - VALDIVIA 220KV | 106 | TRANSELEC S.A. | TRANSELEC S.A. | TRANSELEC S.A. | LT106---------T0002
918 | SECCIONADORA FRANCISCO - DIEGO DE ALMAGRO 220KV | 109 | TRANSELEC S.A. | TRANSELEC S.A. | TRANSELEC S.A. | LT109---------T0002
919 | PAPOSO - CACHIYUYAL 220KV | 110 | TRANSELEC S.A. | TRANSELEC S.A. | TRANSELEC S.A. | LT110---------T0002
920 | CACHIYUYAL - DIEGO DE ALMAGRO 220KV | 111 | TRANSELEC S.A. | TRANSELEC S.A. | TRANSELEC S.A. | LT111---------T0002
922 | PAN DE AZUCAR - DON GOYO 220KV | 113 | TRANSELEC S.A. | TRANSELEC S.A. | TRANSELEC S.A. | LT113---------T0002
925 | CONSTITUCION - PLANTA VIÑALES 66KV | 2 | MADERAS ARAUCO S.A. | CGE TRANSMISIÓN S.A. | ARAUCO BIOENERGÍA S.A. | LT002---------T0058
927 | TAP OFF EL LLANO - SAG 220KV | 7 | CODELCO CHILE - DIVISIÓN ANDINA | CODELCO CHILE - DIVISIÓN ANDINA | CODELCO (CORPORACIÓN NACIONAL DEL COBRE) | LT007---------L0077
928 | POLPAICO (TRANSELEC) - SECCIONADORA LO AGUIRRE 500KV | 115 | TRANSELEC S.A. | TRANSELEC S.A. | TRANSELEC S.A. | LT115---------T0002
929 | SECCIONADORA LO AGUIRRE - ALTO JAHUEL 500KV | 116 | TRANSELEC S.A. | TRANSELEC S.A. | TRANSELEC S.A. | LT116---------T0002
930 | EL MAITEN - EL PAICO 66KV | 201 | CGE TRANSMISIÓN S.A. | CGE TRANSMISIÓN S.A. | CGE TRANSMISIÓN S.A. | LT201---------T0058
931 | EL PAICO - EL MONTE 66KV | 202 | CGE TRANSMISIÓN S.A. | CGE TRANSMISIÓN S.A. | CGE TRANSMISIÓN S.A. | LT202---------T0058
932 | MANDINGA - LAS ARAÑAS 66KV | 203 | CGE TRANSMISIÓN S.A. | CGE TRANSMISIÓN S.A. | CGE TRANSMISIÓN S.A. | LT203---------T0058
933 | LAS VEGAS - CENTRAL SANTIAGO SOLAR 110KV | 65 | CHILQUINTA ENERGÍA S.A. | COMPAÑÍA TRANSMISORA DEL NORTE GRANDE S.A. | COMPAÑÍA TRANSMISORA DEL NORTE GRANDE S.A. | LT065---------T0048
934 | CERRO NAVIA - CENTRAL SANTIAGO SOLAR 110KV | 66 | CHILQUINTA ENERGÍA S.A. | COMPAÑÍA TRANSMISORA DEL NORTE GRANDE S.A. | COMPAÑÍA TRANSMISORA DEL NORTE GRANDE S.A. | LT066---------T0048
942 | TOTORALILLO - ACONCAGUA 110KV | 40 | COLBÚN S.A. | ALFA TRANSMISORA DE ENERGÍA S.A. | ALFA TRANSMISORA DE ENERGÍA S.A. | LT040---------T0061
943 | CERRILLOS - LOS LOROS 110KV | 204 | CGE TRANSMISIÓN S.A. | CGE TRANSMISIÓN S.A. | CGE TRANSMISIÓN S.A. | LT204---------T0058
944 | MAULE - LINARES 154KV | 119 | TRANSELEC S.A. | TRANSELEC S.A. | TRANSELEC S.A. | LT119---------T0002
945 | LINARES - PARRAL 154KV | 120 | TRANSELEC S.A. | TRANSELEC S.A. | TRANSELEC S.A. | LT120---------T0002
946 | PARRAL - CHARRUA 154KV | 121 | TRANSELEC S.A. | TRANSELEC S.A. | TRANSELEC S.A. | LT121---------T0002
949 | LIHUEIMO - MARCHIGUE 66KV | 205 | CGE TRANSMISIÓN S.A. | CGE TRANSMISIÓN S.A. | CGE TRANSMISIÓN S.A. | LT205---------T0058
951 | NANCAGUA - PANIAHUE 66KV | 207 | CGE TRANSMISIÓN S.A. | CGE TRANSMISIÓN S.A. | CGE TRANSMISIÓN S.A. | LT207---------T0058
953 | MARBELLA - QUILLOTA 110KV | 209 | CGE TRANSMISIÓN S.A. | CGE TRANSMISIÓN S.A. | CGE TRANSMISIÓN S.A. | LT209---------T0058
954 | SAN FRANCISCO DE MOSTAZAL - PAINE 66KV | 210 | CGE TRANSMISIÓN S.A. | CGE TRANSMISIÓN S.A. | CGE TRANSMISIÓN S.A. | LT210---------T0058
955 | ROSARIO - SAN FERNANDO 66KV | 211 | CGE TRANSMISIÓN S.A. | CGE TRANSMISIÓN S.A. | CGE TRANSMISIÓN S.A. | LT211---------T0058
956 | TENO - CURICO 66KV | 212 | CGE TRANSMISIÓN S.A. | CGE TRANSMISIÓN S.A. | CGE TRANSMISIÓN S.A. | LT212---------T0058
957 | SAN FERNANDO - LA RONDA 66KV | 213 | CGE TRANSMISIÓN S.A. | CGE TRANSMISIÓN S.A. | CGE TRANSMISIÓN S.A. | LT213---------T0058
958 | LAS CABRAS - EL MANZANO 66KV | 214 | CGE TRANSMISIÓN S.A. | CGE TRANSMISIÓN S.A. | CGE TRANSMISIÓN S.A. | LT214---------T0058
959 | CHILLAN - MONTERRICO 66KV | 215 | CGE TRANSMISIÓN S.A. | CGE TRANSMISIÓN S.A. | CGE TRANSMISIÓN S.A. | LT215---------T0058
960 | MONTERRICO - COCHARCAS 66KV | 216 | CGE TRANSMISIÓN S.A. | CGE TRANSMISIÓN S.A. | CGE TRANSMISIÓN S.A. | LT216---------T0058
965 | TAP OFF RIO COLORADO - RIO COLORADO 66KV | 1 | HIDROELÉCTRICA RÍO COLORADO S.A. | HIDROELÉCTRICA RÍO COLORADO S.A. | HIDROELÉCTRICA RÍO COLORADO S.A. | LT001---------G0291
966 | ARMERILLO - LA MINA 66KV | 41 | COLBÚN S.A. | ALFA TRANSMISORA DE ENERGÍA S.A. | ALFA TRANSMISORA DE ENERGÍA S.A. | LT041---------T0061
967 | COLO COLO - EJERCITO 66KV | 181 | CGE TRANSMISIÓN S.A. | CGE TRANSMISIÓN S.A. | CGE TRANSMISIÓN S.A. | LT181---------T0058
968 | LOMA COLORADA - ESCUADRON 66KV | 217 | CGE TRANSMISIÓN S.A. | CGE TRANSMISIÓN S.A. | CGE TRANSMISIÓN S.A. | LT217---------T0058
969 | CURANILAHUE - TRES PINOS 66KV | 218 | CGE TRANSMISIÓN S.A. | CGE TRANSMISIÓN S.A. | CGE TRANSMISIÓN S.A. | LT218---------T0058
970 | TRES PINOS - LEBU 66KV | 219 | CGE TRANSMISIÓN S.A. | CGE TRANSMISIÓN S.A. | CGE TRANSMISIÓN S.A. | LT219---------T0058
971 | LAS ENCINAS - PADRE LAS CASAS 66KV | 220 | CGE TRANSMISIÓN S.A. | CGE TRANSMISIÓN S.A. | CGE TRANSMISIÓN S.A. | LT220---------T0058
972 | DON HECTOR - MAITENCILLO 220KV | 125 | TRANSELEC S.A. | TRANSELEC S.A. | TRANSELEC S.A. | LT125---------T0002 | EN CONSTRUCCION
973 | PUNTA COLORADA - DON HECTOR 220KV | 126 | TRANSELEC S.A. | TRANSELEC S.A. | TRANSELEC S.A. | LT126---------T0002 | EN CONSTRUCCION
974 | EL PELICANO - DON HECTOR 220KV | 1 | EL PELÍCANO SOLAR COMPANY SPA | EL PELÍCANO SOLAR COMPANY SPA | EL PELÍCANO SOLAR COMPANY SPA | LT001---------G0246 | EN CONSTRUCCION
975 | CONSTITUCION - CENTRAL CONSTITUCION 23KV | 9 | CGE TRANSMISIÓN S.A. | CGE TRANSMISIÓN S.A. | CGE TRANSMISIÓN S.A. | LT009---------T0058
976 | PARQUE EOLICO RENAICO - MULCHEN 220KV | 6 | ENEL GREEN POWER CHILE S.A. | ENEL GREEN POWER CHILE S.A. | ENEL GREEN POWER CHILE S.A. | LT006---------G0292
977 | CENTRAL DOS VALLES - CENTRAL EL PASO 23KV | 1 | HIDROELECTRICA DOS VALLES SPA | HIDROELECTRICA DOS VALLES SPA | HIDROELECTRICA DOS VALLES SPA | LT001---------G0253
978 | DUQUECO - LOS PEUMOS 220KV | 127 | TRANSELEC S.A. | TRANSELEC S.A. | TRANSELEC S.A. | LT127---------T0002
979 | LOS PEUMOS - TEMUCO 220KV | 128 | TRANSELEC S.A. | TRANSELEC S.A. | TRANSELEC S.A. | LT128---------T0002
982 | SAN PEDRO - PEÑABLANCA 110KV | 35 | CHILQUINTA ENERGÍA S.A. | CHILQUINTA TRANSMISIÓN S.A. | CHILQUINTA TRANSMISIÓN S.A. | LT035---------T0057
983 | PEÑABLANCA - MIRAFLORES 110KV | 36 | CHILQUINTA ENERGÍA S.A. | CHILQUINTA TRANSMISIÓN S.A. | CHILQUINTA TRANSMISIÓN S.A. | LT036---------T0057
984 | LOS PEUMOS - CURACAUTIN 66KV | 221 | CGE TRANSMISIÓN S.A. | CGE TRANSMISIÓN S.A. | CGE TRANSMISIÓN S.A. | LT221---------T0058
985 | TAP OFF VITOR N°2 - CENTRAL PAMPA CAMARONES 23KV | 1 | ENGIE ENERGÍA CHILE S.A. | ENGIE ENERGÍA CHILE S.A. | ENGIE ENERGÍA CHILE S.A. | LT001---------G0216
986 | CHUQUICAMATA - A 100KV | 2 | ENGIE ENERGÍA CHILE S.A. | CODELCO CHILE - DIVISIÓN CHUQUICAMATA | CODELCO (CORPORACIÓN NACIONAL DEL COBRE) | LT002---------L0135 | CODELCO CHILE
987 | CHUQUICAMATA - CHAMY 100KV | 3 | ENGIE ENERGÍA CHILE S.A. | CODELCO CHILE - DIVISIÓN CHUQUICAMATA | CODELCO (CORPORACIÓN NACIONAL DEL COBRE) | LT003---------L0135 | CODELCO CHILE
988 | CHUQUICAMATA - KM6 100 KV | 4 | ENGIE ENERGÍA CHILE S.A. | CODELCO CHILE - DIVISIÓN CHUQUICAMATA | CODELCO (CORPORACIÓN NACIONAL DEL COBRE) | LT004---------L0135 | CODELCO CHILE
989 | CHUQUICAMATA - K1 100 KV | 5 | ENGIE ENERGÍA CHILE S.A. | CODELCO CHILE - DIVISIÓN CHUQUICAMATA | CODELCO (CORPORACIÓN NACIONAL DEL COBRE) | LT005---------L0135 | CODELCO CHILE
990 | CHUQUICAMATA - 10 100KV | 6 | ENGIE ENERGÍA CHILE S.A. | CODELCO CHILE - DIVISIÓN CHUQUICAMATA | CODELCO (CORPORACIÓN NACIONAL DEL COBRE) | LT006---------L0135 | CODELCO CHILE
991 | CHUQUICAMATA - 10A 100KV | 7 | ENGIE ENERGÍA CHILE S.A. | CODELCO CHILE - DIVISIÓN CHUQUICAMATA | CODELCO (CORPORACIÓN NACIONAL DEL COBRE) | LT007---------L0135 | CODELCO CHILE
992 | KM6 - ACL 100KV | 8 | ENORCHILE S.A. | ECOMETALES LIMITED, AGENCIA EN CHILE | ECOMETALES LIMITED, AGENCIA EN CHILE | LT008---------L0108 | ECOMETALES
993 | KM6 - SOPLADORES 100KV | 9 | ENGIE ENERGÍA CHILE S.A. | CODELCO CHILE - DIVISIÓN CHUQUICAMATA | CODELCO (CORPORACIÓN NACIONAL DEL COBRE) | LT009---------L0135 | CODELCO CHILE
994 | KM6 - 10A 100KV | 10 | ENGIE ENERGÍA CHILE S.A. | CODELCO CHILE - DIVISIÓN CHUQUICAMATA | CODELCO (CORPORACIÓN NACIONAL DEL COBRE) | LT010---------L0135 | CODELCO CHILE
995 | K1 - 10 100KV | 11 | ENGIE ENERGÍA CHILE S.A. | CODELCO CHILE - DIVISIÓN CHUQUICAMATA | CODELCO (CORPORACIÓN NACIONAL DEL COBRE) | LT011---------L0135 | CODELCO CHILE
997 | SALAR - KM6 100KV | 13 | ENGIE ENERGÍA CHILE S.A. | CODELCO CHILE - DIVISIÓN CHUQUICAMATA | CODELCO (CORPORACIÓN NACIONAL DEL COBRE) | LT013---------L0135 | CODELCO CHILE
998 | 10A - 10 100KV | 14 | ENGIE ENERGÍA CHILE S.A. | CODELCO CHILE - DIVISIÓN CHUQUICAMATA | CODELCO (CORPORACIÓN NACIONAL DEL COBRE) | LT014---------L0135 | CODELCO CHILE
1004 | ANTOFAGASTA - ALTO NORTE 110KV | 20 | ENGIE ENERGÍA CHILE S.A. | COMPLEJO METALÚRGICO ALTONORTE S.A. | COMPLEJO METALÚRGICO ALTONORTE S.A. | LT020---------L0134 | XSTRATA COPPER - ALTONORTE
1005 | ARICA - POZO ALMONTE 110KV | 21 | ENGIE ENERGÍA CHILE S.A. | ENGIE ENERGÍA CHILE S.A. | ENGIE ENERGÍA CHILE S.A. | LT021---------G0216
1006 | CAPRICORNIO - ALTO NORTE 110KV | 22 | ENGIE ENERGÍA CHILE S.A. | ENGIE ENERGÍA CHILE S.A. | ENGIE ENERGÍA CHILE S.A. | LT022---------G0216
1007 | CAPRICORNIO - ANTOFAGASTA 110KV | 23 | ENGIE ENERGÍA CHILE S.A. | ENGIE ENERGÍA CHILE S.A. | ENGIE ENERGÍA CHILE S.A. | LT023---------G0216
1009 | CENTRAL DIESEL TAMAYA - A 110KV | 25 | ENGIE ENERGÍA CHILE S.A. | ENGIE ENERGÍA CHILE S.A. | ENGIE ENERGÍA CHILE S.A. | LT025---------G0216
1010 | CENTRAL DIESEL TAMAYA - SALAR 110KV | 26 | ENGIE ENERGÍA CHILE S.A. | ENGIE ENERGÍA CHILE S.A. | ENGIE ENERGÍA CHILE S.A. | LT026---------G0216
1013 | CHACAYA - GNL MEJILLONES 110KV | 29 | SOCIEDAD GNL MEJILLONES S.A. | SOCIEDAD GNL MEJILLONES S.A. | SOCIEDAD GNL MEJILLONES S.A. | LT029---------L0110
1014 | CHACAYA - MEJILLONES 110KV | 30 | ENGIE ENERGÍA CHILE S.A. | ENGIE ENERGÍA CHILE S.A. | ENGIE ENERGÍA CHILE S.A. | LT030---------G0216
1015 | CHACAYA - MUELLE 110KV | 31 | ENGIE ENERGÍA CHILE S.A. | MINERA CENTINELA | MINERA CENTINELA | LT031---------L0141 | MINERA CENTINELA
1016 | CONDORES - CERRO DRAGON 110KV | 32 | EMPRESA DE TRANSMISIÓN ELÉCTRICA TRANSEMEL S.A. | EMPRESA DE TRANSMISIÓN ELÉCTRICA TRANSEMEL S.A. | EMPRESA DE TRANSMISIÓN ELÉCTRICA TRANSEMEL S.A. | LT032---------T0025 | TRANSEMEL
1017 | CONDORES - PACIFICO 110KV | 33 | EMPRESA DE TRANSMISIÓN ELÉCTRICA TRANSEMEL S.A. | EMPRESA DE TRANSMISIÓN ELÉCTRICA TRANSEMEL S.A. | EMPRESA DE TRANSMISIÓN ELÉCTRICA TRANSEMEL S.A. | LT033---------T0025 | TRANSEMEL
1018 | CONDORES - PALAFITOS 110KV | 34 | EMPRESA DE TRANSMISIÓN ELÉCTRICA TRANSEMEL S.A. | EMPRESA DE TRANSMISIÓN ELÉCTRICA TRANSEMEL S.A. | EMPRESA DE TRANSMISIÓN ELÉCTRICA TRANSEMEL S.A. | LT034---------T0025 | TRANSEMEL
1019 | ESMERALDA - CENTRO 110KV | 35 | EMPRESA DE TRANSMISIÓN ELÉCTRICA TRANSEMEL S.A. | EMPRESA DE TRANSMISIÓN ELÉCTRICA TRANSEMEL S.A. | EMPRESA DE TRANSMISIÓN ELÉCTRICA TRANSEMEL S.A. | LT035---------T0025 | TRANSEMEL
1021 | ESMERALDA - SUR 110KV | 37 | EMPRESA DE TRANSMISIÓN ELÉCTRICA TRANSEMEL S.A. | EMPRESA DE TRANSMISIÓN ELÉCTRICA TRANSEMEL S.A. | EMPRESA DE TRANSMISIÓN ELÉCTRICA TRANSEMEL S.A. | LT037---------T0025 | TRANSEMEL
1022 | ESMERALDA - URIBE 110KV | 38 | EMPRESA DE TRANSMISIÓN ELÉCTRICA TRANSEMEL S.A. | EMPRESA DE TRANSMISIÓN ELÉCTRICA TRANSEMEL S.A. | EMPRESA DE TRANSMISIÓN ELÉCTRICA TRANSEMEL S.A. | LT038---------T0025 | TRANSEMEL
1023 | EST. DE BOMBEO SG N°1 - EST. DE BOMBEO SG N°2 110KV | 39 | ENEL GENERACIÓN CHILE S.A. | TRANSMISORA BAQUEDANO S.A. | TRANSMISORA BAQUEDANO S.A. | LT039---------T0026 | TRANSMISORA BAQUEDANO
1025 | MEJILLONES - EL LINCE 110KV | 41 | ENGIE ENERGÍA CHILE S.A. | MINERA HMC S.A. | MINERA HMC S.A. | LT041---------L0660 | MINERA MICHILLA
1026 | MEJILLONES - ENAEX 110KV | 42 | ENGIE ENERGÍA CHILE S.A. | ENAEX S.A. | ENAEX S.A. | LT042---------L0109 | ENAEX
1027 | MUELLE - GUAYAQUES 110 KV | 43 | ENGIE ENERGÍA CHILE S.A. | MINERA CENTINELA | MINERA CENTINELA | LT043---------L0141 | MINERA CENTINELA
1028 | POZO ALMONTE - CERRO COLORADO 110KV | 44 | ON-GROUP S.A. | COMPAÑÍA MINERA CERRO COLORADO LTDA | COMPAÑÍA MINERA CERRO COLORADO LTDA | LT044---------L0116 | MINERA CERRO COLORADO
1029 | TAP OFF ALTO HOSPICIO - ALTO HOSPICIO 110KV | 45 | EMPRESA DE TRANSMISIÓN ELÉCTRICA TRANSEMEL S.A. | EMPRESA DE TRANSMISIÓN ELÉCTRICA TRANSEMEL S.A. | EMPRESA DE TRANSMISIÓN ELÉCTRICA TRANSEMEL S.A. | LT045---------T0025 | TRANSEMEL
1030 | TAP OFF BARRILES - MANTOS DE LA LUNA 110KV | 46 | AES ANDES S.A. | GRACE S.A. | GRACE S.A. | LT046---------L0111 | GRACE
1031 | TAP OFF DESALANT - DESALANT 110KV | 47 | ENGIE ENERGÍA CHILE S.A. | ENGIE ENERGÍA CHILE S.A. | ENGIE ENERGÍA CHILE S.A. | LT047---------G0216
1032 | TAP OFF ENLACE ANTUCOYA - ANTUCOYA 110KV | 48 | ENGIE ENERGÍA CHILE S.A. | MINERA ANTUCOYA | MINERA ANTUCOYA | LT048---------L0114 | MINERA ANTUCOYA
1033 | TAP OFF OESTE - MINSAL 110KV | 49 | AES ANDES S.A. | AES ANDES S.A. | AES ANDES S.A. | LT049---------G0010 | AES GENER
1034 | URIBE - URIBE SOLAR 110KV | 50 | ENORCHILE S.A. | FOTOVOLTAICA NORTE GRANDE 5 SPA | FOTOVOLTAICA NORTE GRANDE 5 SPA | LT050---------G0261 | FOTOVOLTAICA NORTE GRANDE 5
1035 | VALLE DE LOS VIENTOS - CALAMA NUEVA 110KV | 51 | CGE TRANSMISIÓN S.A. | CGE TRANSMISIÓN S.A. | CGE TRANSMISIÓN S.A. | LT051---------T0058
1037 | CENTRAL SOLAR PAS2 - POZO ALMONTE 13,8KV | 53 | ENORCHILE S.A. | POZO ALMONTE SOLAR 2 S.A. | POZO ALMONTE SOLAR 2 S.A. | LT053---------G0223 | POZO ALMONTE SOLAR 2
1038 | CENTRAL SOLAR PAS3 - PAS3 13,8KV | 54 | ENORCHILE S.A. | POZO ALMONTE SOLAR 3 S.A. | POZO ALMONTE SOLAR 3 S.A. | LT054---------G0224 | POZO ALMONTE SOLAR 3
1039 | PAS3 - POZO ALMONTE 13,8KV | 55 | ENORCHILE S.A. | POZO ALMONTE SOLAR 3 S.A. | POZO ALMONTE SOLAR 3 S.A. | LT055---------G0224 | POZO ALMONTE SOLAR 3
1040 | ANDES (AES ANDES) - LABERINTO 220KV | 56 | AES ANDES S.A. | AES ANDES S.A. | AES ANDES S.A. | LT056---------G0010 | AES GENER
1041 | ANDES (AES ANDES) - NUEVA ZALDIVAR 220KV | 57 | AES ANDES S.A. | AES ANDES S.A. | AES ANDES S.A. | LT057---------G0010 | AES GENER
1042 | ANGAMOS - ESTACION DE BOMBEO SIERRA GORDA N°1 220KV | 58 | ENEL GENERACIÓN CHILE S.A. | TRANSMISORA BAQUEDANO S.A. | TRANSMISORA BAQUEDANO S.A. | LT058---------T0026 | TRANSMISORA BAQUEDANO
1043 | ANGAMOS - KAPATUR 220KV | 59 | AES ANDES S.A. | EMPRESA ELÉCTRICA ANGAMOS SPA | EMPRESA ELÉCTRICA ANGAMOS SPA | LT059---------G0213 | ANGAMOS
1047 | ATACAMA - ESMERALDA 220KV | 63 | TRANSELEC S.A. | TRANSELEC S.A. | TRANSELEC S.A. | LT063---------T0002 | TRANSELEC S.A
1048 | ATACAMA - MIRAJE 220KV | 151 | TRANSELEC S.A. | TRANSELEC S.A. | TRANSELEC S.A. | LT151---------T0002 | TRANSELEC S.A
1049 | ATACAMA - O'HIGGINS 220KV | 65 | ON-GROUP S.A. | MINERA ESCONDIDA LTDA. | MINERA ESCONDIDA LTDA. | LT065---------L0120
1050 | BOLERO - LABERINTO 220KV | 66 | ENORCHILE S.A. | HELIO ATACAMA TRES SPA | HELIO ATACAMA TRES SPA | LT066---------G0233 | HELIO ATACAMA TRES
1052 | TOCOPILLA – KIMAL 220KV | 68 | ENGIE ENERGÍA CHILE S.A. | ENGIE ENERGÍA CHILE S.A. | ENGIE ENERGÍA CHILE S.A. | LT068---------G0216
1053 | CHACAYA - CRUCERO 220KV | 69 | ENGIE ENERGÍA CHILE S.A. | ENGIE ENERGÍA CHILE S.A. | ENGIE ENERGÍA CHILE S.A. | LT069---------G0216
1054 | CHACAYA - EL COBRE (ENGIE) 220KV | 70 | ENGIE ENERGÍA CHILE S.A. | ENGIE ENERGÍA CHILE S.A. | ENGIE ENERGÍA CHILE S.A. | LT070---------G0216
1055 | CHACAYA - MANTOS BLANCOS 220KV | 71 | ENGIE ENERGÍA CHILE S.A. | ENGIE ENERGÍA CHILE S.A. | ENGIE ENERGÍA CHILE S.A. | LT071---------G0216
1056 | CHACAYA - MEJILLONES 220KV | 72 | ENGIE ENERGÍA CHILE S.A. | ENGIE ENERGÍA CHILE S.A. | ENGIE ENERGÍA CHILE S.A. | LT072---------G0216
1057 | CHACAYA - MOLYCOP 220KV | 73 | ON-GROUP S.A. | MOLY-COP CHILE S.A. | MOLY-COP CHILE S.A. | LT073---------L0031 | MOLY-COP
1058 | CHIMBORAZO - DOMEYKO 220KV | 74 | ON-GROUP S.A. | MINERA ESCONDIDA LTDA. | MINERA ESCONDIDA LTDA. | LT074---------L0120
1059 | COCHRANE - ENCUENTRO 220 KV | 1 | EMPRESA ELÉCTRICA COCHRANE SPA | EMPRESA ELÉCTRICA COCHRANE SPA | EMPRESA ELÉCTRICA COCHRANE SPA | LT001---------G0215 | COCHRANE
1060 | COLLAHUASI - QUEBRADA BLANCA 220KV | 76 | AES ANDES S.A. | COMPAÑÍA MINERA TECK QUEBRADA BLANCA S.A. | COMPAÑÍA MINERA TECK QUEBRADA BLANCA S.A. | LT076---------L0126
1061 | CONCHI - CERRO PABELLON 220KV | 77 | ENEL GENERACIÓN CHILE S.A. | GEOTÉRMICA DEL NORTE S.A. | GEOTÉRMICA DEL NORTE S.A. | LT077---------G0232 | GEOTÉRMICA DEL NORTE
1062 | CONCHI - EL ABRA 220KV | 152 | ENGIE ENERGÍA CHILE S.A. | TRANSELEC S.A. | TRANSELEC S.A. | LT152---------T0002 | TRANSELEC S.A
1064 | CRUCERO - CHUQUICAMATA 7B 220KV | 80 | ENGIE ENERGÍA CHILE S.A. | ENGIE ENERGÍA CHILE S.A. | ENGIE ENERGÍA CHILE S.A. | LT080---------G0216
1065 | CRUCERO - CONCHI 220KV | 154 | ENGIE ENERGÍA CHILE S.A. | TRANSELEC S.A. | TRANSELEC S.A. | LT154---------T0002 | TRANSELEC S.A
1072 | CRUCERO - EST. 340 (SALAR) 220KV | 88 | ENGIE ENERGÍA CHILE S.A. | ENGIE ENERGÍA CHILE S.A. | ENGIE ENERGÍA CHILE S.A. | LT088---------G0216
1073 | DOMEYKO - ESCONDIDA 220KV | 89 | ON-GROUP S.A. | MINERA ESCONDIDA LTDA. | MINERA ESCONDIDA LTDA. | LT089---------L0120
1074 | DOMEYKO - LAGUNA SECA 220KV | 90 | ON-GROUP S.A. | MINERA ESCONDIDA LTDA. | MINERA ESCONDIDA LTDA. | LT090---------L0120
1075 | DOMEYKO - OGP1 220KV | 91 | ON-GROUP S.A. | MINERA ESCONDIDA LTDA. | MINERA ESCONDIDA LTDA. | LT091---------L0120
1076 | DOMEYKO - PLANTA OXIDOS 220KV | 92 | ON-GROUP S.A. | MINERA ESCONDIDA LTDA. | MINERA ESCONDIDA LTDA. | LT092---------L0120
1077 | DOMEYKO - SULFUROS 220KV | 93 | ON-GROUP S.A. | MINERA ESCONDIDA LTDA. | MINERA ESCONDIDA LTDA. | LT093---------L0120
1078 | DOMEYKO - SVC DOMEYKO 220KV | 94 | ON-GROUP S.A. | MINERA ESCONDIDA LTDA. | MINERA ESCONDIDA LTDA. | LT094---------L0120
1080 | EL COBRE (ENGIE) - ESPERANZA 220KV | 96 | ENGIE ENERGÍA CHILE S.A. | RED ELÉCTRICA DEL NORTE 2 S.A. | RED ELÉCTRICA DEL NORTE 2 S.A. | LT096---------T0046
1081 | EL COBRE (ENGIE) - GABY 220KV | 97 | ENGIE ENERGÍA CHILE S.A. | CODELCO CHILE - DIVISIÓN GABRIELA MISTRAL | CODELCO (CORPORACIÓN NACIONAL DEL COBRE) | LT097---------L0138
1083 | ENCUENTRO - COLLAHUASI 220KV | 99 | COMPAÑÍA DOÑA INÉS DE COLLAHUASI SCM | COMPAÑÍA DOÑA INÉS DE COLLAHUASI SCM | COMPAÑÍA DOÑA INÉS DE COLLAHUASI SCM | LT099---------L0117
1085 | ENCUENTRO - MMH 220KV | 101 | AES ANDES S.A. | CODELCO CHILE - DIVISIÓN MINISTRO HALES | CODELCO (CORPORACIÓN NACIONAL DEL COBRE) | LT101---------L0150 | CODELCO CHILE
1086 | ENCUENTRO - RANDE 220KV | 102 | ENEL GENERACIÓN CHILE S.A. | ENEL GREEN POWER CHILE S.A. | ENEL GREEN POWER CHILE S.A. | LT102---------G0292 | EGP SUR
1087 | ENCUENTRO - SIERRA GORDA 220KV | 103 | TRANSELEC S.A. | TRANSMISORA MEJILLONES S.A. | TRANSMISORA MEJILLONES S.A. | LT103---------T0028 | TRANSMISORA MEJILLONES
1090 | FARELLON - CHIMBORAZO 220KV | 106 | ON-GROUP S.A. | MINERA ESCONDIDA LTDA. | MINERA ESCONDIDA LTDA. | LT106---------L0120
1091 | KAPATUR - LABERINTO 220KV | 107 | COMPAÑÍA TRANSMISORA DEL NORTE GRANDE S.A. | COMPAÑÍA TRANSMISORA DEL NORTE GRANDE S.A. | COMPAÑÍA TRANSMISORA DEL NORTE GRANDE S.A. | LT107---------T0048 | ANGAMOS
1092 | KAPATUR - O'HIGGINS 220KV | 108 | SOCIEDAD AUSTRAL DE ELECTRICIDAD S.A. | SISTEMA DE TRANSMISIÓN DEL NORTE S.A. | SISTEMA DE TRANSMISIÓN DEL NORTE S.A. | LT108---------T0133 | STN S. A.
1093 | KELAR - KAPATUR 220KV | 109 | TAMAKAYA ENERGÍA SPA | TAMAKAYA ENERGÍA SPA | TAMAKAYA ENERGÍA SPA | LT109---------G0226 | TAMAKAYA ENERGÍA
1094 | LABERINTO - EL COBRE (ENGIE) 220KV | 110 | ENGIE ENERGÍA CHILE S.A. | CODELCO CHILE - DIVISIÓN GABRIELA MISTRAL | CODELCO (CORPORACIÓN NACIONAL DEL COBRE) | LT110---------L0138 | ENGIE->CODELCO DIVISIÖN GABY
1095 | LABERINTO - LOMAS BAYAS 220KV | 111 | AES ANDES S.A. | AES ANDES S.A. | AES ANDES S.A. | LT111---------G0010 | AES GENER
1096 | LABERINTO - MANTOS BLANCOS 220KV | 112 | AES ANDES S.A. | AES ANDES S.A. | AES ANDES S.A. | LT112---------G0010 | AES GENER
1097 | LABERINTO - NUEVA ZALDIVAR 220KV L1 | 113 | ON-GROUP S.A. | MINERA ESCONDIDA LTDA. | MINERA ESCONDIDA LTDA. | LT113---------L0120
1098 | LAGUNAS - COLLAHUASI 220KV | 114 | COMPAÑÍA DOÑA INÉS DE COLLAHUASI SCM | COMPAÑÍA DOÑA INÉS DE COLLAHUASI SCM | COMPAÑÍA DOÑA INÉS DE COLLAHUASI SCM | LT114---------L0117
1101 | LOMAS BAYAS – FORTUNA 220KV | 117 | ENGIE ENERGÍA CHILE S.A. | COMPAÑÍA MINERA LOMAS BAYAS | COMPAÑÍA MINERA LOMAS BAYAS | LT117---------L0122 | MINERA LOMAS BAYAS
1102 | MEJILLONES - O'HIGGINS 220KV | 118 | ON-GROUP S.A. | MINERA ESCONDIDA LTDA. | MINERA ESCONDIDA LTDA. | LT118---------L0120
1103 | MIRAJE - ENCUENTRO 220KV | 158 | TRANSELEC S.A. | TRANSELEC S.A. | TRANSELEC S.A. | LT158---------T0002 | TRANSELEC S.A
1104 | NORGENER - CRUCERO 220KV | 120 | AES ANDES S.A. | AES ANDES S.A. | AES ANDES S.A. | LT120---------G0010 | AES GENER
1106 | NUEVA ZALDIVAR - OGP1 220KV | 122 | ON-GROUP S.A. | MINERA ESCONDIDA LTDA. | MINERA ESCONDIDA LTDA. | LT122---------L0120
1107 | NUEVA ZALDIVAR - SULFUROS 220KV | 123 | ON-GROUP S.A. | MINERA ESCONDIDA LTDA. | MINERA ESCONDIDA LTDA. | LT123---------L0120
1108 | NUEVA ZALDIVAR - ZALDIVAR 220KV | 124 | AES ANDES S.A. | AES ANDES S.A. | AES ANDES S.A. | LT124---------G0010 | AES GENER
1109 | O'HIGGINS - COLOSO 220KV | 125 | ON-GROUP S.A. | MINERA ESCONDIDA LTDA. | MINERA ESCONDIDA LTDA. | LT125---------L0120
1110 | O'HIGGINS - DOMEYKO 220KV | 126 | ON-GROUP S.A. | MINERA ESCONDIDA LTDA. | MINERA ESCONDIDA LTDA. | LT126---------L0120
1111 | O´HIGGINS - FARELLON 220KV | 127 | ON-GROUP S.A. | MINERA ESCONDIDA LTDA. | MINERA ESCONDIDA LTDA. | LT127---------L0120
1112 | O'HIGGINS - PURI 220KV | 128 | ON-GROUP S.A. | MINERA ESCONDIDA LTDA. | MINERA ESCONDIDA LTDA. | LT128---------L0120
1113 | PURI - DOMEYKO 220KV | 129 | ON-GROUP S.A. | MINERA ESCONDIDA LTDA. | MINERA ESCONDIDA LTDA. | LT129---------L0120
1114 | SALAR - CALAMA NUEVA 220KV | 130 | EMPRESA DE TRANSMISIÓN ELÉCTRICA TRANSEMEL S.A. | EMPRESA DE TRANSMISIÓN ELÉCTRICA TRANSEMEL S.A. | EMPRESA DE TRANSMISIÓN ELÉCTRICA TRANSEMEL S.A. | LT130---------T0025
1115 | CHUQUICAMATA - SALAR 220KV | 131 | ENGIE ENERGÍA CHILE S.A. | ENGIE ENERGÍA CHILE S.A. | ENGIE ENERGÍA CHILE S.A. | LT131---------G0216
1116 | TAP OFF EL LOA - EL LOA 220KV | 132 | SOCIEDAD QUÍMICA Y MINERA DE CHILE S.A. | SOCIEDAD QUÍMICA Y MINERA DE CHILE S.A. | SOCIEDAD QUÍMICA Y MINERA DE CHILE S.A. | LT132---------L0132 | SQM
1117 | TAP OFF ENLACE - ANTUCOYA 220KV | 133 | ENGIE ENERGÍA CHILE S.A. | MINERA ANTUCOYA | MINERA ANTUCOYA | LT133---------L0114 | MINERA ANTUCOYA
1119 | TAP OFF QUILLAGUA - PEQ 220KV | 135 | ENORCHILE S.A. | PARQUE FOTOVOLTAICO NUEVO QUILLAGUA SPA | PARQUE FOTOVOLTAICO NUEVO QUILLAGUA SPA | LT135---------G0221 | PARQUE QUILLAGUA
1122 | ZALDIVAR - ESCONDIDA 220KV | 138 | ON-GROUP S.A. | MINERA ESCONDIDA LTDA. | MINERA ESCONDIDA LTDA. | LT138---------L0120
1123 | ANDES (AES ANDES) - ANDES SOLAR 23KV | 139 | AES ANDES S.A. | AES ANDES S.A. | AES ANDES S.A. | LT139---------G0010 | AES GENER
1124 | ATACAMA - PLANTA MOLYB 23KV | 140 | MOLY-COP CHILE S.A. | MOLY-COP CHILE S.A. | MOLY-COP CHILE S.A. | LT140---------L0031
1131 | ESPERANZA - SWG 001 V13 23KV | 147 | MINERA CENTINELA | MINERA CENTINELA | MINERA CENTINELA | LT147---------L0141
1133 | TAP OFF LA NEGRA - INACESA 23KV | 149 | INACAL S.A. | INACAL S.A. | INACAL S.A. | LT149---------G0077 | INACESA
1134 | CHACAYA - TAP OFF E.B. ALGORTA Nº2 33KV | 150 | ENGIE ENERGÍA CHILE S.A. | ALGORTA NORTE S.A. | ALGORTA NORTE S.A. | LT150---------L0106 | ALGORTA
1136 | CENTRAL CHAPIQUIÑA - ARICA 66KV | 152 | ENGIE ENERGÍA CHILE S.A. | ENGIE ENERGÍA CHILE S.A. | ENGIE ENERGÍA CHILE S.A. | LT152---------G0216
1137 | CENTRAL DIESEL ARICA - ARICA 66KV | 153 | ENGIE ENERGÍA CHILE S.A. | ENGIE ENERGÍA CHILE S.A. | ENGIE ENERGÍA CHILE S.A. | LT153---------G0216
1139 | IQUIQUE - POZO ALMONTE 66KV | 155 | ENGIE ENERGÍA CHILE S.A. | ENGIE ENERGÍA CHILE S.A. | ENGIE ENERGÍA CHILE S.A. | LT155---------G0216
1140 | PARINACOTA - CHINCHORRO 66KV | 156 | EMPRESA DE TRANSMISIÓN ELÉCTRICA TRANSEMEL S.A. | EMPRESA DE TRANSMISIÓN ELÉCTRICA TRANSEMEL S.A. | EMPRESA DE TRANSMISIÓN ELÉCTRICA TRANSEMEL S.A. | LT156---------T0025 | TRANSEMEL
1141 | PARINACOTA - PUKARA 66KV | 157 | EMPRESA DE TRANSMISIÓN ELÉCTRICA TRANSEMEL S.A. | EMPRESA DE TRANSMISIÓN ELÉCTRICA TRANSEMEL S.A. | EMPRESA DE TRANSMISIÓN ELÉCTRICA TRANSEMEL S.A. | LT157---------T0025 | TRANSEMEL
1142 | PARINACOTA - QUIANI 66KV | 258 | EMPRESA DE TRANSMISIÓN ELÉCTRICA TRANSEMEL S.A. | CGE TRANSMISIÓN S.A. | CGE TRANSMISIÓN S.A. | LT258---------T0058 | EMELARI
1143 | POZO ALMONTE - LA CASCADA HMC (SAGASCA) 66KV | 159 | ENGIE ENERGÍA CHILE S.A. | HALDEMAN MINING COMPANY S.A. | HALDEMAN MINING COMPANY S.A. | LT159---------L0112 | HALDEMAN
1144 | POZO ALMONTE - TAMARUGAL 66KV | 160 | ENGIE ENERGÍA CHILE S.A. | ENGIE ENERGÍA CHILE S.A. | ENGIE ENERGÍA CHILE S.A. | LT160---------G0216
1145 | TAP OFF LA CRUZ - SE021 66KV | 161 | AES ANDES S.A. | SOCIEDAD QUÍMICA Y MINERA DE CHILE S.A. | SOCIEDAD QUÍMICA Y MINERA DE CHILE S.A. | LT161---------L0132 | SQM
1146 | TAP OFF LLANOS - AGUAS BLANCAS 66KV | 162 | ON-GROUP S.A. | ATACAMA MINERALS CHILE S.C.M. | ATACAMA MINERALS CHILE S.C.M. | LT162---------L0115 | MINERA ATACAMA MINERALS
1147 | TAP OFF NUEVA VICTORIA - LLAMARA 66KV | 163 | AES ANDES S.A. | SOCIEDAD QUÍMICA Y MINERA DE CHILE S.A. | SOCIEDAD QUÍMICA Y MINERA DE CHILE S.A. | LT163---------L0132
1148 | TAP OFF NUEVA VICTORIA - SUR VIEJO 66KV | 164 | AES ANDES S.A. | SOCIEDAD QUÍMICA Y MINERA DE CHILE S.A. | SOCIEDAD QUÍMICA Y MINERA DE CHILE S.A. | LT164---------L0132
1149 | TAP OFF PALESTINA - EL PEÑON 66KV | 165 | ENEL GENERACIÓN CHILE S.A. | MINERA MERIDIAN LTDA. | MINERA MERIDIAN LTDA. | LT165---------L0124 | MINERA MERIDIAN
1150 | TAP OFF QUIANI - EST. N°6 66KV | 259 | EMPRESA DE TRANSMISIÓN ELÉCTRICA TRANSEMEL S.A. | CGE TRANSMISIÓN S.A. | CGE TRANSMISIÓN S.A. | LT259---------T0058 | EMELARI
1151 | TAP OFF TAMARUGAL - LA HUAYCA II 66KV | 167 | ENORCHILE S.A. | SPS LA HUAYCA S.A. | SPS LA HUAYCA S.A. | LT167---------G0225 | SPS LA HUAYCA
1152 | ESCONDIDA - ESCONDIDA NORTE 69KV | 168 | ON-GROUP S.A. | MINERA ESCONDIDA LTDA. | MINERA ESCONDIDA LTDA. | LT168---------L0120
1154 | ESCONDIDA - 640 69KV | 170 | ON-GROUP S.A. | MINERA ESCONDIDA LTDA. | MINERA ESCONDIDA LTDA. | LT170---------L0120
1155 | ESTE 6 - HAMBURGO 69KV | 171 | ON-GROUP S.A. | MINERA ESCONDIDA LTDA. | MINERA ESCONDIDA LTDA. | LT171---------L0120
1156 | 940 - LAGUNA SECA 69KV | 172 | ON-GROUP S.A. | MINERA ESCONDIDA LTDA. | MINERA ESCONDIDA LTDA. | LT172---------L0120
1157 | LAGUNA SECA - 418 69KV | 173 | ON-GROUP S.A. | MINERA ESCONDIDA LTDA. | MINERA ESCONDIDA LTDA. | LT173---------L0120
1158 | LIXIVIACION - BOOSTER 69KV | 174 | ON-GROUP S.A. | MINERA ESCONDIDA LTDA. | MINERA ESCONDIDA LTDA. | LT174---------L0120
1159 | LIXIVIACION - SULFUROS 69KV | 175 | ON-GROUP S.A. | MINERA ESCONDIDA LTDA. | MINERA ESCONDIDA LTDA. | LT175---------L0120
1162 | OGP1 - EST.23 69KV | 178 | ON-GROUP S.A. | MINERA ESCONDIDA LTDA. | MINERA ESCONDIDA LTDA. | LT178---------L0120
1163 | OLAP - SULFUROS 69KV | 179 | ON-GROUP S.A. | MINERA ESCONDIDA LTDA. | MINERA ESCONDIDA LTDA. | LT179---------L0120
1164 | TEN GIS – LOS CHANGOS 220KV | 1 | TRANSMISORA ELÉCTRICA DEL NORTE S.A. | TRANSMISORA ELÉCTRICA DEL NORTE S.A. | TRANSMISORA ELÉCTRICA DEL NORTE S.A. | LT001---------T0030
1165 | LOS CHANGOS – CUMBRE 500KV | 2 | TRANSMISORA ELÉCTRICA DEL NORTE S.A. | TRANSMISORA ELÉCTRICA DEL NORTE S.A. | TRANSMISORA ELÉCTRICA DEL NORTE S.A. | LT002---------T0030
1166 | CUMBRE – NUEVA CARDONES 500KV | 3 | TRANSMISORA ELÉCTRICA DEL NORTE S.A. | TRANSMISORA ELÉCTRICA DEL NORTE S.A. | TRANSMISORA ELÉCTRICA DEL NORTE S.A. | LT003---------T0030
1167 | CENTRAL PARQUE EOLICO TALTAL - PORTAL GCM 33KV | 1 | GUANACO COMPAÑÍA MINERA SPA | GUANACO COMPAÑÍA MINERA SPA | GUANACO COMPAÑÍA MINERA SPA | LT001---------L0142
1168 | PORTAL GCM – GUANACO 33KV | 2 | GUANACO COMPAÑÍA MINERA SPA | GUANACO COMPAÑÍA MINERA SPA | GUANACO COMPAÑÍA MINERA SPA | LT002---------L0142
1171 | TAP OFF PASO HONDO - PASO HONDO 66KV | 1 | LUZPARRAL S.A. | LUZPARRAL TRANSMISIÓN S.A. | LUZPARRAL TRANSMISIÓN S.A. | LT001---------T0059
1172 | JUNCALITO - HORNITOS 11KV | 42 | COLBÚN S.A. | ALFA TRANSMISORA DE ENERGÍA S.A. | ALFA TRANSMISORA DE ENERGÍA S.A. | LT042---------T0061
1173 | MAITENCILLO - CARDONES 110KV | 6 | TRANSELEC S.A. | TRANSELEC S.A. | TRANSELEC S.A. | LT006---------T0002
1174 | TAP OFF DOÑA CARMEN - DOÑA CARMEN 220KV | 1 | ENERGÍA CERRO EL MORADO S.A. | ENERGÍA CERRO EL MORADO S.A. | ENERGÍA CERRO EL MORADO S.A. | LT001---------G0271
1230 | TAP OFF EL AGUILA - LLUTA 13.8KV | 57 | ENGIE ENERGÍA CHILE S.A. | ENGIE ENERGÍA CHILE S.A. | ENGIE ENERGÍA CHILE S.A. | LT057---------G0216
1231 | ATACAMA - O'HIGGINS 220KV | 58 | KELTI S.A. | KELTI S.A. | KELTI S.A. | LT058---------T0315 | EXMINERA ESCONDIDA
1257 | LAGUNAS - NUEVA VICTORIA 23KV | 103 | SOCIEDAD QUÍMICA Y MINERA DE CHILE S.A. | SOCIEDAD QUÍMICA Y MINERA DE CHILE S.A. | SOCIEDAD QUÍMICA Y MINERA DE CHILE S.A. | LT103---------L0132
1263 | ZALDIVAR - EST. IMPULSION 1 66KV | 105 | COMPAÑÍA MINERA ZALDÍVAR SPA | COMPAÑÍA MINERA ZALDÍVAR SPA | COMPAÑÍA MINERA ZALDÍVAR SPA | LT105---------L0128 | MINERA ZALDIVAR
1264 | 640 - 940 69KV | 110 | ON-GROUP S.A. | MINERA ESCONDIDA LTDA. | MINERA ESCONDIDA LTDA. | LT110---------L0120
1265 | ESCONDIDA - MONTURAQUI 69KV | 107 | MINERA ESCONDIDA LTDA. | MINERA ESCONDIDA LTDA. | MINERA ESCONDIDA LTDA. | LT107---------L0120
1268 | CENTRO - 21 DE MAYO 13,8KV | 1 | ENEL GENERACIÓN CHILE S.A. | ENEL GENERACIÓN CHILE S.A. | ENEL GENERACIÓN CHILE S.A. | LT001---------G0021
1271 | PAN DE AZUCAR - NUEVA PAN DE AZUCAR 220KV | 4 | INTERCHILE S.A. | INTERCHILE S.A. | INTERCHILE S.A. | LT004---------T0022
1272 | PEHUENCHE - ANCOA 220KV | 55 | TRANSELEC S.A. | TRANSELEC S.A. | TRANSELEC S.A. | LT055---------T0002
1273 | CARDONES - NUEVA CARDONES 220KV | 5 | INTERCHILE S.A. | INTERCHILE S.A. | INTERCHILE S.A. | LT005---------T0022
1274 | PANGUE - CHARRUA 220KV | 72 | TRANSELEC S.A. | TRANSELEC S.A. | TRANSELEC S.A. | LT072---------T0002
1275 | LAJA - LAJA FFCC 66KV | 1 | EMPRESA DE LOS FERROCARRILES DEL ESTADO | EMPRESA DE LOS FERROCARRILES DEL ESTADO | EMPRESA DE LOS FERROCARRILES DEL ESTADO | LT001---------L0011
1277 | CENTRAL ANCOA - TAP PUTAGAN 66KV | 2 | HIDROELÉCTRICA EMBALSE ANCOA SPA | HIDROELÉCTRICA EMBALSE ANCOA SPA | HIDROELÉCTRICA EMBALSE ANCOA SPA | LT002---------G0298
1279 | MAITENCILLO - CENTRAL PARQUE EOLICO CABO LEONES I 220KV | 1 | LÍNEA DE TRANSMISIÓN CABO LEONES S.A. | LÍNEA DE TRANSMISIÓN CABO LEONES S.A. | SISTEMA DE TRANSMISIÓN DEL SUR S.A. | LT001---------T0032
1280 | MAITENCILLO - NUEVA MAITENCILLO 220KV | 6 | INTERCHILE S.A. | INTERCHILE S.A. | INTERCHILE S.A. | LT006---------T0022
1281 | KIMAL - CRUCERO 220KV | 1 | SOCIEDAD AUSTRAL DE TRANSMISIÓN TRONCAL S.A. | SOCIEDAD AUSTRAL DE TRANSMISIÓN TRONCAL S.A. | SISTEMA DE TRANSMISIÓN DEL SUR S.A. | LT001---------T0031
1282 | KIMAL - ENCUENTRO 220KV | 2 | SOCIEDAD AUSTRAL DE TRANSMISIÓN TRONCAL S.A. | SOCIEDAD AUSTRAL DE TRANSMISIÓN TRONCAL S.A. | SISTEMA DE TRANSMISIÓN DEL SUR S.A. | LT002---------T0031
1283 | ANCOA - SAN FABIAN 220KV | 1 | SISTEMA DE TRANSMISIÓN DEL CENTRO S.A. | SISTEMA DE TRANSMISIÓN DEL CENTRO S.A. | SISTEMA DE TRANSMISIÓN DEL SUR S.A. | LT001---------T0033
1284 | CENTRAL MAITENES - TAP CENTRAL MAITENES 110KV | 20 | AES ANDES S.A. | AES ANDES S.A. | AES ANDES S.A. | LT020---------G0010
1285 | ALTO MAIPO - FLORIDA 110KV | 21 | AES ANDES S.A. | AES ANDES S.A. | AES ANDES S.A. | LT021---------G0010
1287 | LABERINTO - KIMAL 220KV | 1 | KELTI S.A. | KELTI S.A. | KELTI S.A. | LT001---------T0315 | NUP 234
1288 | TOCOPILLA – KIMAL 220KV | 5 | ENGIE ENERGÍA CHILE S.A. | ENGIE ENERGÍA CHILE S.A. | ENGIE ENERGÍA CHILE S.A. | LT005---------G0216 | NUP 234
1293 | NUEVA PICHIRROPULLI - RAHUE 220KV | 139 | TRANSELEC S.A. | TRANSELEC S.A. | TRANSELEC S.A. | LT139---------T0002
1294 | ENTRE RIOS - ANCOA 500KV | 140 | TRANSELEC S.A. | TRANSELEC S.A. | TRANSELEC S.A. | LT140---------T0002
1295 | ENTRE RIOS - CHARRUA 500KV | 141 | TRANSELEC S.A. | TRANSELEC S.A. | TRANSELEC S.A. | LT141---------T0002
1296 | CHARRUA - ENTRE RIOS 220KV | 142 | TRANSELEC S.A. | TRANSELEC S.A. | TRANSELEC S.A. | LT142---------T0002
1297 | PARANAL - ARMAZONES 66KV | 33 | SISTEMA DE TRANSMISIÓN DEL SUR S.A. | SISTEMA DE TRANSMISIÓN DEL SUR S.A. | SISTEMA DE TRANSMISIÓN DEL SUR S.A. | LT033---------T0003
1298 | LOS CHANGOS - KAPATUR 220KV | 143 | TRANSELEC S.A. | TRANSELEC S.A. | TRANSELEC S.A. | LT143---------T0002
1299 | IEM - TEN GIS 220KV | 2 | ENGIE ENERGÍA CHILE S.A. | ENGIE ENERGÍA CHILE S.A. | ENGIE ENERGÍA CHILE S.A. | LT002---------G0216
1301 | ILLAPA - CUMBRES 220KV | 1 | DIEGO DE ALMAGRO TRANSMISORA DE ENERGÍA S.A. | DIEGO DE ALMAGRO TRANSMISORA DE ENERGÍA S.A. | DIEGO DE ALMAGRO TRANSMISORA DE ENERGÍA S.A. | LT001---------T0035
1302 | MAYACA - TAP OFF MAYACA 110KV | 4 | CHILQUINTA ENERGÍA S.A. | CHILQUINTA TRANSMISIÓN S.A. | CHILQUINTA TRANSMISIÓN S.A. | LT004---------T0057
1303 | CENTRAL LAS LAJAS - ALTO MAIPO 110KV | 22 | AES ANDES S.A. | AES ANDES S.A. | AES ANDES S.A. | LT022---------G0010
1304 | CERRO NAVIA (TRANSELEC) - NEPTUNO 220KV | 129 | TRANSELEC S.A. | TRANSELEC S.A. | TRANSELEC S.A. | LT129---------T0002
1305 | NEPTUNO - CHENA 220KV | 130 | TRANSELEC S.A. | TRANSELEC S.A. | TRANSELEC S.A. | LT130---------T0002
1306 | MAULE – SANTA ISABEL 220KV | 222 | CGE TRANSMISIÓN S.A. | CGE TRANSMISIÓN S.A. | CGE TRANSMISIÓN S.A. | LT222---------T0058
1310 | SECCIONADORA LO AGUIRRE - CERRO NAVIA (TRANSELEC) 220KV | 131 | TRANSELEC S.A. | TRANSELEC S.A. | TRANSELEC S.A. | LT131---------T0002
1311 | CENTRAL LA CEBADA - PUNTA SIERRA 220KV | 144 | TRANSELEC S.A. | TRANSELEC S.A. | TRANSELEC S.A. | LT144---------T0002
1312 | PUNTA SIERRA - LAS PALMAS 220KV | 145 | TRANSELEC S.A. | TRANSELEC S.A. | TRANSELEC S.A. | LT145---------T0002
1315 | CHARRUA - ANCOA 500KV | 147 | CHARRÚA TRANSMISORA DE ENERGÍA S.A. | CHARRÚA TRANSMISORA DE ENERGÍA S.A. | CHARRÚA TRANSMISORA DE ENERGÍA S.A. | LT147---------T0317
1320 | TAP OFF PALACIOS - CENTRAL PALACIOS 23KV | 1 | HIDROELÉCTRICA PALACIOS SPA | HIDROELÉCTRICA PALACIOS SPA | HIDROELÉCTRICA PALACIOS SPA | LT001---------G0322
1321 | CANDELARIA - PUENTE NEGRO 220KV | 10 | ALFA TRANSMISORA DE ENERGÍA S.A. | ALFA TRANSMISORA DE ENERGÍA S.A. | ALFA TRANSMISORA DE ENERGÍA S.A. | LT010---------T0061
1322 | PUENTE NEGRO - COLBUN 220KV | 11 | ALFA TRANSMISORA DE ENERGÍA S.A. | ALFA TRANSMISORA DE ENERGÍA S.A. | ALFA TRANSMISORA DE ENERGÍA S.A. | LT011---------T0061
1323 | SANTA MARTA - PADRE HURTADO 110KV | 223 | CGE TRANSMISIÓN S.A. | CGE TRANSMISIÓN S.A. | CGE TRANSMISIÓN S.A. | LT223---------T0058
1324 | CORONEL - ANDALICAN 66KV | 224 | CGE TRANSMISIÓN S.A. | CGE TRANSMISIÓN S.A. | CGE TRANSMISIÓN S.A. | LT224---------T0058
1325 | CORONEL - EL MANCO 66KV | 225 | CGE TRANSMISIÓN S.A. | CGE TRANSMISIÓN S.A. | CGE TRANSMISIÓN S.A. | LT225---------T0058
1326 | EL MANCO - ANDALICAN 66 KV | 226 | CGE TRANSMISIÓN S.A. | CGE TRANSMISIÓN S.A. | CGE TRANSMISIÓN S.A. | LT226---------T0058
1327 | ANDALICAN - HORCONES 66KV | 227 | CGE TRANSMISIÓN S.A. | CGE TRANSMISIÓN S.A. | CGE TRANSMISIÓN S.A. | LT227---------T0058
1328 | CALAMA - PUERTO SECO SOLAR 23KV | 1 | CALAMA SOLAR 2 SPA | CALAMA SOLAR 2 SPA | CALAMA SOLAR 2 SPA | LT001---------G0305
1329 | CERRO DOMINADOR - SIERRA GORDA 220KV | 1 | TRANSMISORA MEJILLONES S.A. | TRANSMISORA MEJILLONES S.A. | TRANSMISORA MEJILLONES S.A. | LT001---------T0028
1330 | CERRO DOMINADOR - ENCUENTRO 220KV | 2 | TRANSMISORA MEJILLONES S.A. | TRANSMISORA MEJILLONES S.A. | TRANSMISORA MEJILLONES S.A. | LT002---------T0028
1331 | CERRO DOMINADOR - PV CERRO DOMINADOR 220KV | 2 | CERRO DOMINADOR CSP S.A. | CERRO DOMINADOR CSP S.A. | CERRO DOMINADOR CSP S.A. | LT002---------G0430
1335 | MAITENCILLO - SARCO 220KV | 1 | AELA EÓLICA SARCO SPA | AELA EÓLICA SARCO SPA | AELA GENERACIÓN S.A. | LT001---------G0332
1336 | MMH - TCHITACK 220KV | 1 | CODELCO CHILE - DIVISIÓN CHUQUICAMATA | CODELCO CHILE - DIVISIÓN CHUQUICAMATA | CODELCO (CORPORACIÓN NACIONAL DEL COBRE) | LT001---------L0135
1339 | SANTA RITA - SAN SIMON 220KV | 3 | AUSTRIANSOLAR CHILE CUATRO SPA | AUSTRIANSOLAR CHILE CUATRO SPA | AUSTRIANSOLAR CHILE CUATRO SPA | LT003---------G0333
1341 | CUNCO - MELIPEUCO 110KV | 12 | TRANSMISORA MELIPEUCO S.A | TRANSMISORA MELIPEUCO S.A | TRANSMISORA MELIPEUCO S.A | LT012---------T0062
1342 | RIO TOLTEN - CUNCO 110KV | 13 | TRANSMISORA MELIPEUCO S.A | TRANSMISORA MELIPEUCO S.A | TRANSMISORA MELIPEUCO S.A | LT013---------T0062
1343 | ANGOL - DEUCO 66KV | 67 | EMPRESA ELÉCTRICA DE LA FRONTERA S.A. | SISTEMA DE TRANSMISIÓN DEL SUR S.A. | SISTEMA DE TRANSMISIÓN DEL SUR S.A. | LT067---------T0003
1344 | DEUCO - PICOIQUEN 66KV | 68 | EMPRESA ELÉCTRICA DE LA FRONTERA S.A. | SISTEMA DE TRANSMISIÓN DEL SUR S.A. | SISTEMA DE TRANSMISIÓN DEL SUR S.A. | LT068---------T0003
1345 | MARIA ELENA – KIMAL 220KV | 160 | TRANSELEC S.A. | TRANSELEC S.A. | TRANSELEC S.A. | LT160---------T0002 | NUP 234
1347 | TCBB - EL PINAR 66KV | 1 | EMPRESA ELECTRICA EL PINAR SPA | EMPRESA ELECTRICA EL PINAR SPA | EMPRESA ELÉCTRICA EL PINAR SPA | LT001---------G0807
1350 | ITAHUE - SECCIONADORA CONVENTO VIEJO 154 KV | 148 | TRANSELEC S.A. | TRANSELEC S.A. | TRANSELEC S.A. | LT148---------T0002
1351 | SECCIONADORA CONVENTO VIEJO - TINGUIRIRICA 154 KV | 149 | TRANSELEC S.A. | TRANSELEC S.A. | TRANSELEC S.A. | LT149---------T0002
1352 | CENTRAL CONVENTO VIEJO - SECCIONADORA CONVENTO VIEJO 154 KV | 1 | BESALCO ENERGÍA RENOVABLE S.A. | SOCIEDAD CONCESIONARIA EMBALSE CONVENTO VIEJO S.A. | SOCIEDAD CONCESIONARIA EMBALSE CONVENTO VIEJO S.A. | LT001---------G0311
1353 | DON GOYO - LA CEBADA 220KV | 150 | TRANSELEC S.A. | TRANSELEC S.A. | TRANSELEC S.A. | LT150---------T0002
1354 | HORCONES - CURANILAHUE NORTE 66KV | 228 | CGE TRANSMISIÓN S.A. | CGE TRANSMISIÓN S.A. | CGE TRANSMISIÓN S.A. | LT228---------T0058
1355 | CURANILAHUE NORTE - CURANILAHUE 66KV | 229 | CGE TRANSMISIÓN S.A. | CGE TRANSMISIÓN S.A. | CGE TRANSMISIÓN S.A. | LT229---------T0058
1356 | CURANILAHUE NORTE - TRES PINOS 66KV | 230 | CGE TRANSMISIÓN S.A. | CGE TRANSMISIÓN S.A. | CGE TRANSMISIÓN S.A. | LT230---------T0058
1357 | CENTRAL EL ROMERO - DON HECTOR 220KV | 2 | ACCIONA ENERGÍA CHILE HOLDINGS S.A. | ACCIONA ENERGÍA CHILE HOLDINGS S.A. | ACCIONA ENERGÍA CHILE HOLDINGS S.A. | LT002---------G0265
1358 | BARRO BLANCO - RIO NEGRO 66KV | 35 | SISTEMA DE TRANSMISIÓN DEL SUR S.A. | SISTEMA DE TRANSMISIÓN DEL SUR S.A. | SISTEMA DE TRANSMISIÓN DEL SUR S.A. | LT035---------T0003
1359 | RIO NEGRO - PURRANQUE 66KV | 36 | SISTEMA DE TRANSMISIÓN DEL SUR S.A. | SISTEMA DE TRANSMISIÓN DEL SUR S.A. | SISTEMA DE TRANSMISIÓN DEL SUR S.A. | LT036---------T0003
1363 | SGO - SPENCE 220KV | 233 | MINERA SPENCE S.A. | MINERA SPENCE S.A. | MINERA SPENCE S.A. | LT233---------L0127
1364 | FATIMA - ISLA DE MAIPO 66KV | 232 | CGE TRANSMISIÓN S.A. | CGE TRANSMISIÓN S.A. | CGE TRANSMISIÓN S.A. | LT232---------T0058
1370 | CENTRAL TRES PUENTES - CENTRAL PUNTA ARENAS (SM) 23KV | 164 | EMPRESA ELÉCTRICA DE MAGALLANES S.A. | EMPRESA ELÉCTRICA DE MAGALLANES S.A. | EMPRESA ELÉCTRICA DE MAGALLANES S.A. | LT164---------T0041
1371 | CENTRAL TRES PUENTES - CENTRAL PUNTA ARENAS (SM) 66KV | 165 | EMPRESA ELÉCTRICA DE MAGALLANES S.A. | EMPRESA ELÉCTRICA DE MAGALLANES S.A. | EMPRESA ELÉCTRICA DE MAGALLANES S.A. | LT165---------T0041
1373 | CENTRAL TOCOPILLA - A 110KV | 50 | ENGIE ENERGÍA CHILE S.A. | ENGIE ENERGÍA CHILE S.A. | ENGIE ENERGÍA CHILE S.A. | LT050---------G0216
1374 | CENTRAL TOCOPILLA - CENTRAL DIESEL TAMAYA 110KV | 51 | ENGIE ENERGÍA CHILE S.A. | ENGIE ENERGÍA CHILE S.A. | ENGIE ENERGÍA CHILE S.A. | LT051---------G0216
1378 | LOS ANGELES (CGE) - SANTA LUISA 154KV | 233 | CGE TRANSMISIÓN S.A. | CGE TRANSMISIÓN S.A. | CGE TRANSMISIÓN S.A. | LT233---------T0058
1379 | SANTA LUISA - CENTRAL CUEL 154KV | 234 | CGE TRANSMISIÓN S.A. | AELA EÓLICA NEGRETE SPA | AELA GENERACIÓN S.A. | LT234---------G0122
1381 | LOS CHANGOS – KIMAL 500KV | 164 | TRANSELEC S.A. | TRANSELEC S.A. | TRANSELEC S.A. | LT164---------T0002
1382 | DIEGO DE ALMAGRO - ILLAPA 220KV L1 | 165 | TRANSELEC S.A. | TRANSELEC S.A. | TRANSELEC S.A. | LT165---------T0002
1383 | DIEGO DE ALMAGRO - ILLAPA 220KV L2 | 5 | ELETRANS S.A. | ELETRANS S.A. | ELETRANS S.A. | LT005---------T0018
1384 | ILLAPA - CARRERA PINTO 220KV L1 | 166 | TRANSELEC S.A. | TRANSELEC S.A. | TRANSELEC S.A. | LT166---------T0002
1385 | ILLAPA - CARRERA PINTO 220KV L2 | 6 | ELETRANS S.A. | ELETRANS S.A. | ELETRANS S.A. | LT006---------T0018
1386 | MELIPULLI - PARGUA 220KV | 4 | SISTEMA DE TRANSMISIÓN DEL SUR S.A. | SISTEMA DE TRANSMISIÓN DEL SUR S.A. | SISTEMA DE TRANSMISIÓN DEL SUR S.A. | LT004---------T0003
1388 | LLOLLELHUE - NUEVA PICHIRROPULLI 66KV | 37 | SISTEMA DE TRANSMISIÓN DEL SUR S.A. | SISTEMA DE TRANSMISIÓN DEL SUR S.A. | SISTEMA DE TRANSMISIÓN DEL SUR S.A. | LT037---------T0003
1390 | LLOLLELHUE - LOS LAGOS 66KV | 39 | SISTEMA DE TRANSMISIÓN DEL SUR S.A. | SISTEMA DE TRANSMISIÓN DEL SUR S.A. | SISTEMA DE TRANSMISIÓN DEL SUR S.A. | LT039---------T0003
1391 | LLOLLELHUE - PICHIRROPULLI 66KV | 40 | SISTEMA DE TRANSMISIÓN DEL SUR S.A. | SISTEMA DE TRANSMISIÓN DEL SUR S.A. | SISTEMA DE TRANSMISIÓN DEL SUR S.A. | LT040---------T0003
1392 | LLOLLELHUE - LA UNION 66KV | 41 | SISTEMA DE TRANSMISIÓN DEL SUR S.A. | SISTEMA DE TRANSMISIÓN DEL SUR S.A. | SISTEMA DE TRANSMISIÓN DEL SUR S.A. | LT041---------T0003
1393 | ENCUENTRO - TCHITACK 220KV | 15 | CODELCO CHILE - DIVISIÓN CHUQUICAMATA | CODELCO CHILE - DIVISIÓN CHUQUICAMATA | CODELCO (CORPORACIÓN NACIONAL DEL COBRE) | LT015---------L0135
1394 | CABO NEGRO - ALIMENTADOR N6 EDELMAG 13.2KV | 1 | PECKET ENERGY S.A. | PECKET ENERGY S.A. | PECKET ENERGY S.A. | LT001---------G0389
1395 | CONDORES - PARINACOTA 220KV | 167 | TRANSELEC S.A. | TRANSELEC S.A. | TRANSELEC S.A. | LT167---------T0002
1396 | POLPAICO (TRANSELEC) - QUILAPILUN 220KV C2 | 43 | COLBÚN S.A. | ALFA TRANSMISORA DE ENERGÍA S.A. | ALFA TRANSMISORA DE ENERGÍA S.A. | LT043---------T0061
1397 | ANTILLANCA - CHIRRE 110KV | 42 | SISTEMA DE TRANSMISIÓN DEL SUR S.A. | SISTEMA DE TRANSMISIÓN DEL SUR S.A. | SISTEMA DE TRANSMISIÓN DEL SUR S.A. | LT042---------T0003
1398 | CHIRRE - MANTILHUE 110KV | 43 | SISTEMA DE TRANSMISIÓN DEL SUR S.A. | SISTEMA DE TRANSMISIÓN DEL SUR S.A. | SISTEMA DE TRANSMISIÓN DEL SUR S.A. | LT043---------T0003
1399 | MANTILHUE - CENTRAL LICAN 110KV | 44 | SISTEMA DE TRANSMISIÓN DEL SUR S.A. | SISTEMA DE TRANSMISIÓN DEL SUR S.A. | SISTEMA DE TRANSMISIÓN DEL SUR S.A. | LT044---------T0003
1400 | SAN GABRIEL - MULCHEN 220KV C1 | 1 | TOLCHÉN TRANSMISIÓN SPA | TOLCHÉN TRANSMISIÓN SPA | TOLCHÉN TRANSMISIÓN SPA | LT001---------T0042
1401 | TORRE 7 - SAUZAL 66KV | 2 | PACIFIC HYDRO CHILE S.A. | PACIFIC HYDRO CHILE S.A. | PACIFIC HYDRO CHILE S.A. | LT002---------G0030
1402 | TORRE 7 - SAUZAL 60HZ 66KV | 3 | PACIFIC HYDRO CHILE S.A. | PACIFIC HYDRO CHILE S.A. | PACIFIC HYDRO CHILE S.A. | LT003---------G0030
1405 | TORRE 7 - MAITENES 66KV | 6 | PACIFIC HYDRO CHILE S.A. | PACIFIC HYDRO CHILE S.A. | PACIFIC HYDRO CHILE S.A. | LT006---------G0030
1406 | CENTRAL COYA - MAITENES 1 50HZ 66KV | 7 | PACIFIC HYDRO CHILE S.A. | PACIFIC HYDRO CHILE S.A. | PACIFIC HYDRO CHILE S.A. | LT007---------G0030
1407 | SIERRA NEVADA - CENTRAL COYA 66KV | 8 | PACIFIC HYDRO CHILE S.A. | PACIFIC HYDRO CHILE S.A. | PACIFIC HYDRO CHILE S.A. | LT008---------G0030
1408 | CENTRAL PANGAL - TAP CHACAYES 66KV | 9 | PACIFIC HYDRO CHILE S.A. | PACIFIC HYDRO CHILE S.A. | PACIFIC HYDRO CHILE S.A. | LT009---------G0030
1409 | CENTRAL COYA - CENTRAL PANGAL 66KV | 10 | PACIFIC HYDRO CHILE S.A. | PACIFIC HYDRO CHILE S.A. | PACIFIC HYDRO CHILE S.A. | LT010---------G0030
1411 | CENTRAL CUMBRES - MOCHO 23KV | 1 | CUMBRES SPA | CUMBRES SPA | HIDROENERSUR S.A. | LT001---------G0393
1412 | CENTRAL MOCHO - MOCHO 23KV | 2 | HIDROMOCHO S.A. | HIDROMOCHO S.A. | HIDROMOCHO S.A. | LT002---------G0465
1413 | FRONTERA - MARIA ELENA 220KV | 168 | TRANSELEC S.A. | TRANSELEC S.A. | TRANSELEC S.A. | LT168---------T0002
1414 | FRONTERA - SAN SIMON 220KV | 169 | TRANSELEC S.A. | TRANSELEC S.A. | TRANSELEC S.A. | LT169---------T0002
1416 | QUELLON - CENTRAL QUELLON II 23KV | 1 | ENERGÍA SIETE SPA | ENERGÍA SIETE SPA | ENERGÍA SIETE SPA | LT001---------G0402
1417 | MANTILHUE - MOCHO 110KV | 45 | SISTEMA DE TRANSMISIÓN DEL SUR S.A. | SISTEMA DE TRANSMISIÓN DEL SUR S.A. | SISTEMA DE TRANSMISIÓN DEL SUR S.A. | LT045---------T0003
1418 | CENTRAL COYA - COLINA 69KV (60HZ) | 10 | CODELCO CHILE - DIVISIÓN EL TENIENTE | CODELCO CHILE - DIVISIÓN EL TENIENTE | CODELCO (CORPORACIÓN NACIONAL DEL COBRE) | LT010---------L0020
1420 | CARRERA PINTO - SECCIONADORA SAN ANDRES 220KV L2 | 7 | CHILQUINTA ENERGÍA S.A. | ELETRANS S.A. | ELETRANS S.A. | LT007---------T0018
1421 | SECCIONADORA SAN ANDRES - CARDONES 220KV L2 | 8 | CHILQUINTA ENERGÍA S.A. | ELETRANS S.A. | ELETRANS S.A. | LT008---------T0018
1422 | PURRANQUE - FRUTILLAR 66KV | 51 | SISTEMA DE TRANSMISIÓN DEL SUR S.A. | SISTEMA DE TRANSMISIÓN DEL SUR S.A. | SISTEMA DE TRANSMISIÓN DEL SUR S.A. | LT051---------T0003
1424 | TAP OFF MAYACA - TAP OFF LA PALMA 110KV | 5 | CHILQUINTA ENERGÍA S.A. | CHILQUINTA TRANSMISIÓN S.A. | CHILQUINTA TRANSMISIÓN S.A. | LT005---------T0057
1425 | DON HECTOR - CENTRAL PAJONALES 220KV | 1 | PRIME ENERGÍA QUICKSTART SPA | PRIME ENERGÍA QUICKSTART SPA | PRIME ENERGÍA QUICKSTART SPA | LT001---------G0417
1426 | TAP OFF ESTRUCTURA N°248 - S/E CENTRAL COMBARBALA 110KV | 2 | PRIME ENERGÍA QUICKSTART SPA | PRIME ENERGÍA QUICKSTART SPA | PRIME ENERGÍA QUICKSTART SPA | LT002---------G0417
1427 | CENTRAL CHAGUAL - LOS VILOS 220KV | 3 | PRIME ENERGÍA QUICKSTART SPA | PRIME ENERGÍA QUICKSTART SPA | PRIME ENERGÍA QUICKSTART SPA | LT003---------G0417
1428 | EL ARRIERO - SIERRA GORDA 220KV | 1 | ENEL GENERACIÓN CHILE S.A. | ENEL GREEN POWER CHILE S.A. | ENEL GREEN POWER CHILE S.A. | LT001---------G0292
1429 | PUERTO VARAS - SANGRA 66KV | 52 | SISTEMA DE TRANSMISIÓN DEL SUR S.A. | SISTEMA DE TRANSMISIÓN DEL SUR S.A. | SISTEMA DE TRANSMISIÓN DEL SUR S.A. | LT052---------T0003
1430 | SANGRA - MELIPULLI 66KV | 53 | SISTEMA DE TRANSMISIÓN DEL SUR S.A. | SISTEMA DE TRANSMISIÓN DEL SUR S.A. | SISTEMA DE TRANSMISIÓN DEL SUR S.A. | LT053---------T0003
1431 | ANGOL - CENTRAL RENAICO 23KV | 4 | ESPINOS S.A. | ESPINOS S.A. | ESPINOS S.A. | LT004---------G0042
1432 | GNL QUINTERO – EL BATO 110KV | 1 | ENAP REFINERIAS S.A. - ACONCAGUA | ENAP REFINERIAS S.A. - ACONCAGUA | ENAP REFINERÍAS S.A. | LT001---------L0002
1436 | TEN GIS - CENTRAL MEJILLONES CTM3-TG 220KV | 150 | ENGIE ENERGÍA CHILE S.A. | ENGIE ENERGÍA CHILE S.A. | ENGIE ENERGÍA CHILE S.A. | LT150---------G0216
1437 | TEN GIS - CENTRAL MEJILLONES CTM3-TV 220KV | 151 | ENGIE ENERGÍA CHILE S.A. | ENGIE ENERGÍA CHILE S.A. | ENGIE ENERGÍA CHILE S.A. | LT151---------G0216
1438 | AGUAS NEGRAS - AGUAS CLARAS 66KV | 1 | INNOVACIÓN ENERGÍA S.A. | INNOVACIÓN ENERGÍA S.A. | INNOVACIÓN ENERGÍA S.A. | LT001---------G0409
1439 | CIRUELOS - CERROS DE HUICHAHUE 220KV | 9 | ELETRANS S.A. | ELETRANS S.A. | ELETRANS S.A. | LT009---------T0018
1440 | CERROS DE HUICHAHUE - NUEVA PICHIRROPULLI 220KV | 10 | ELETRANS S.A. | ELETRANS S.A. | ELETRANS S.A. | LT010---------T0018
1441 | PALMAR - CENTRAL PALMAR 13.2KV | 1 | HIDROPALMAR S.A. | HIDROPALMAR S.A. | HIDROENERSUR S.A. | LT001---------G0418
1442 | PALMAR - CENTRAL CORRENTOSO 13.2KV | 2 | HIDROPALMAR S.A. | HIDROPALMAR S.A. | HIDROENERSUR S.A. | LT002---------G0418
1443 | PALMAR - COPIHUES 110KV | 54 | SISTEMA DE TRANSMISIÓN DEL SUR S.A. | SISTEMA DE TRANSMISIÓN DEL SUR S.A. | SISTEMA DE TRANSMISIÓN DEL SUR S.A. | LT054---------T0003
1444 | CERRO DOMINADOR - CSP CERRO DOMINADOR 220KV | 1 | CERRO DOMINADOR CSP S.A. | CERRO DOMINADOR CSP S.A. | CERRO DOMINADOR CSP S.A. | LT001---------G0430
1446 | CENTRAL CIPRESILLOS - ALTO CACHAPOAL 23KV | 1 | ELÉCTRICA CIPRESILLOS SPA | ELÉCTRICA CIPRESILLOS SPA | ELÉCTRICA CIPRESILLOS SPA | LT001---------G0431
1447 | TAP OFF ALTO CACHAPOAL - ALTO CACHAPOAL 66 KV | 2 | ELÉCTRICA CIPRESILLOS SPA | ELÉCTRICA CIPRESILLOS SPA | ELÉCTRICA CIPRESILLOS SPA | LT002---------G0431
1448 | TAP OFF PARGUA - PUNTA BARRANCO 110KV | 81 | SOCIEDAD AUSTRAL DE ELECTRICIDAD S.A. | SISTEMA DE TRANSMISIÓN DEL SUR S.A. | SISTEMA DE TRANSMISIÓN DEL SUR S.A. | LT081---------T0003
1449 | HORCONES – CARAMPANGUE 66KV | 265 | CGE TRANSMISIÓN S.A. | CGE TRANSMISIÓN S.A. | CGE TRANSMISIÓN S.A. | LT265---------T0058
1450 | CARAMPANGUE - CURANILAHUE NORTE 66KV | 266 | CGE TRANSMISIÓN S.A. | CGE TRANSMISIÓN S.A. | CGE TRANSMISIÓN S.A. | LT266---------T0058
1454 | SAN SIMON - LAGUNAS 220KV | 174 | TRANSELEC S.A. | TRANSELEC S.A. | TRANSELEC S.A. | LT174---------T0002 | NUP 127 ; NUP 454
1460 | COLACO - PARGUA 110KV | 82 | SOCIEDAD AUSTRAL DE ELECTRICIDAD S.A. | SISTEMA DE TRANSMISIÓN DEL SUR S.A. | SISTEMA DE TRANSMISIÓN DEL SUR S.A. | LT082---------T0003 | PARGUA - EST. Nº56-1
1461 | TAP OFF PACHACAMA - LA CALERA 110KV | 4 | CHILQUINTA ENERGÍA S.A. | COMPAÑÍA TRANSMISORA DEL NORTE GRANDE S.A. | COMPAÑÍA TRANSMISORA DEL NORTE GRANDE S.A. | LT004---------T0048
1462 | CAITAN – DESALINIZADORA Y BOMBEO (SGO) 66KV | 1 | CAITAN SPA | CAITAN SPA | SISTEMA DE TRANSMISIÓN DEL NORTE S.A. | LT001---------L0151
1463 | CAITAN – BOMBEO 2 (SGO) 66KV | 2 | CAITAN SPA | CAITAN SPA | SISTEMA DE TRANSMISIÓN DEL NORTE S.A. | LT002---------L0151
1464 | BOMBEO 2 (SGO) – BOMBEO 3 (SGO) 66KV | 3 | CAITAN SPA | CAITAN SPA | SISTEMA DE TRANSMISIÓN DEL NORTE S.A. | LT003---------L0151
1465 | ANCOA - PANIMAVIDA 66KV | 176 | TRANSELEC S.A. | TRANSELEC S.A. | TRANSELEC S.A. | LT176---------T0002
1466 | PANIMAVIDA - CHACAHUIN 66KV | 177 | TRANSELEC S.A. | TRANSELEC S.A. | TRANSELEC S.A. | LT177---------T0002
1470 | NAHUELBUTA – CENTRAL PE LA FLOR 23KV C1 | 69 | EMPRESA ELÉCTRICA DE LA FRONTERA S.A. | SISTEMA DE TRANSMISIÓN DEL SUR S.A. | SISTEMA DE TRANSMISIÓN DEL SUR S.A. | LT069---------T0003
1471 | NAHUELBUTA – CENTRAL PE LA FLOR 23KV C2 | 70 | EMPRESA ELÉCTRICA DE LA FRONTERA S.A. | SISTEMA DE TRANSMISIÓN DEL SUR S.A. | SISTEMA DE TRANSMISIÓN DEL SUR S.A. | LT070---------T0003
1473 | PIRQUE - PUENTE ALTO CMPC 110KV | 3 | PAPELES CORDILLERA SPA | PAPELES CORDILLERA SPA | BIOENERGÍAS FORESTALES SPA | LT003---------L0079
1474 | MAIPO - PIRQUE 110KV | 4 | PAPELES CORDILLERA SPA | PAPELES CORDILLERA SPA | BIOENERGÍAS FORESTALES SPA | LT004---------L0079
1475 | NUEVA POZO ALMONTE – POZO ALMONTE 220KV | 1 | EDELNOR TRANSMISIÓN S.A. | EDELNOR TRANSMISIÓN S.A. | EDELNOR TRANSMISIÓN S.A. | LT001---------T0027
1476 | LAGUNAS – NUEVA POZO ALMONTE 220KV | 2 | EDELNOR TRANSMISIÓN S.A. | EDELNOR TRANSMISIÓN S.A. | EDELNOR TRANSMISIÓN S.A. | LT002---------T0027
1478 | COPAYAPU - COPIAPO 110KV | 145 | CGE TRANSMISIÓN S.A. | CGE TRANSMISIÓN S.A. | CGE TRANSMISIÓN S.A. | LT145---------T0058
1479 | RIO BONITO - CENTRAL CALLAO 23KV | 60 | SISTEMA DE TRANSMISIÓN DEL SUR S.A. | SISTEMA DE TRANSMISIÓN DEL SUR S.A. | SISTEMA DE TRANSMISIÓN DEL SUR S.A. | LT060---------T0003
1480 | RIO BONITO - CENTRAL BONITO/FEO 23KV | 61 | SISTEMA DE TRANSMISIÓN DEL SUR S.A. | SISTEMA DE TRANSMISIÓN DEL SUR S.A. | SISTEMA DE TRANSMISIÓN DEL SUR S.A. | LT061---------T0003
1482 | VALDIVIA - EL LAUREL 220KV | 178 | TRANSELEC S.A. | TRANSELEC S.A. | TRANSELEC S.A. | LT178---------T0002
1483 | EL LAUREL - NUEVA PICHIRROPULLI 220KV | 179 | TRANSELEC S.A. | TRANSELEC S.A. | TRANSELEC S.A. | LT179---------T0002
1484 | C.R. LLANOS BLANCOS - S/E TAP OFF LLANOS BLANCOS 220KV | 4 | PRIME ENERGÍA QUICKSTART SPA | PRIME ENERGÍA QUICKSTART SPA | PRIME ENERGÍA QUICKSTART SPA | LT004---------G0417
1485 | VILLA ALEGRE - LINARES NORTE 66KV | 267 | CGE TRANSMISIÓN S.A. | CGE TRANSMISIÓN S.A. | CGE TRANSMISIÓN S.A. | LT267---------T0058
1486 | LINARES NORTE - LINARES 66KV | 268 | CGE TRANSMISIÓN S.A. | CGE TRANSMISIÓN S.A. | CGE TRANSMISIÓN S.A. | LT268---------T0058
1488 | TAP OFF PARQUE EOLICO EL MAITEN – S/E PARQUE EOLICO EL MAITEN | 1 | PARQUE EÓLICO EL MAITÉN SPA | PARQUE EÓLICO EL MAITÉN SPA | PARQUE EÓLICO EL MAITÉN SPA | LT001---------G0447
1489 | CAUTIN – RIO MALLECO 220KV | 3 | TRANSCHILE CHARRÚA TRANSMISIÓN S.A. | TRANSCHILE CHARRÚA TRANSMISIÓN S.A. | TRANSCHILE CHARRÚA TRANSMISIÓN S.A. | LT003---------T0009
1490 | RIO MALLECO – MULCHEN 220KV | 4 | TRANSCHILE CHARRÚA TRANSMISIÓN S.A. | TRANSCHILE CHARRÚA TRANSMISIÓN S.A. | TRANSCHILE CHARRÚA TRANSMISIÓN S.A. | LT004---------T0009
1491 | SECCIONADORA LLANO DE LLAMPOS - CERRO NEGRO NORTE 220KV | 6 | TECNOCAP S.A. | TECNOCAP S.A. | COMPAÑÍA MINERA DEL PACÍFICO S.A. | LT006---------L0203
1492 | CERRO NEGRO NORTE - TOTORALILLO 220KV | 7 | TECNOCAP S.A. | TECNOCAP S.A. | TECNOCAP S.A. | LT007---------L0203
1493 | LAGUNAS - GRANJA SOLAR 220KV | 1 | MARÍA ELENA SOLAR S.A. | MARÍA ELENA SOLAR S.A. | MARÍA ELENA SOLAR S.A. | LT001---------G0533
1494 | S/E TAP OFF LLANOS BLANCOS - TAP OFF LLANOS BLANCOS (ESTRUCTURA N°77) 220KV | 5 | PRIME ENERGÍA QUICKSTART SPA | PRIME ENERGÍA QUICKSTART SPA | PRIME ENERGÍA QUICKSTART SPA | LT005---------G0417
1495 | ALTO JAHUEL - PUNTA DE CORTES 154KV | 180 | TRANSELEC S.A. | TRANSELEC S.A. | TRANSELEC S.A. | LT180---------T0002
1496 | PUNTA DE CORTES - TINGUIRIRICA 154KV | 181 | TRANSELEC S.A. | TRANSELEC S.A. | TRANSELEC S.A. | LT181---------T0002
1500 | CAUTIN – SECCIONADORA RIO TOLTEN 220KV | 183 | TRANSELEC S.A. | TRANSELEC S.A. | TRANSELEC S.A. | LT183---------T0002
1501 | LA MISION - REMEHUE 66KV | 269 | SISTEMA DE TRANSMISIÓN DEL SUR S.A. | SISTEMA DE TRANSMISIÓN DEL SUR S.A. | SISTEMA DE TRANSMISIÓN DEL SUR S.A. | LT269---------T0003
1502 | OSORNO - REMEHUE 66KV | 270 | SISTEMA DE TRANSMISIÓN DEL SUR S.A. | SISTEMA DE TRANSMISIÓN DEL SUR S.A. | SISTEMA DE TRANSMISIÓN DEL SUR S.A. | LT270---------T0003
1503 | REMEHUE - LA UNION 66KV | 168 | SISTEMA DE TRANSMISIÓN DEL SUR S.A. | SISTEMA DE TRANSMISIÓN DEL SUR S.A. | SISTEMA DE TRANSMISIÓN DEL SUR S.A. | LT168---------T0003
1504 | PILAUCO - REMEHUE 66KV | 169 | SISTEMA DE TRANSMISIÓN DEL SUR S.A. | SISTEMA DE TRANSMISIÓN DEL SUR S.A. | SISTEMA DE TRANSMISIÓN DEL SUR S.A. | LT169---------T0003
1505 | REMEHUE - LOS TAMBORES 66KV | 271 | SISTEMA DE TRANSMISIÓN DEL SUR S.A. | SISTEMA DE TRANSMISIÓN DEL SUR S.A. | SISTEMA DE TRANSMISIÓN DEL SUR S.A. | LT271---------T0003
1506 | POLPAICO (TRANSELEC) - NUEVA LAMPA 220KV | 184 | TRANSELEC S.A. | TRANSELEC S.A. | TRANSELEC S.A. | LT184---------T0002
1507 | CERRO NAVIA (TRANSELEC) - NUEVA LAMPA 220KV | 185 | TRANSELEC S.A. | TRANSELEC S.A. | TRANSELEC S.A. | LT185---------T0002
1509 | ANDES SOLAR II - ANDES (AES ANDES) 23KV | 1 | AES ANDES S.A. | ANDES SOLAR II SPA | ANDES SOLAR II SPA | LT001---------G0770
1511 | PUNTA COLORADA - TRES QUEBRADAS 220KV | 1 | COMPAÑÍA BARRICK CHILE GENERACIÓN SPA | COMPAÑÍA BARRICK CHILE GENERACIÓN SPA | COMPAÑÍA BARRICK CHILE GENERACIÓN SPA | LT001---------G0062
1512 | TRES QUEBRADAS - LAMA 220KV | 2 | COMPAÑÍA BARRICK CHILE GENERACIÓN SPA | COMPAÑÍA BARRICK CHILE GENERACIÓN SPA | COMPAÑÍA BARRICK CHILE GENERACIÓN SPA | LT002---------G0062
1514 | FUNDICION CHAGRES - NUEVA PANQUEHUE 110KV | 2 | ALFA TRANSMISORA DE ENERGÍA S.A. | ALFA TRANSMISORA DE ENERGÍA S.A. | ALFA TRANSMISORA DE ENERGÍA S.A. | LT002---------T0061
1515 | NUEVA PANQUEHUE - TOTORALILLO 110KV | 3 | COLBÚN S.A. | ALFA TRANSMISORA DE ENERGÍA S.A. | ALFA TRANSMISORA DE ENERGÍA S.A. | LT003---------T0061
1516 | NUEVA PANQUEHUE - ACONCAGUA 110KV | 4 | ALFA TRANSMISORA DE ENERGÍA S.A. | ALFA TRANSMISORA DE ENERGÍA S.A. | ALFA TRANSMISORA DE ENERGÍA S.A. | LT004---------T0061
1517 | CENTRAL RUCATAYO - RUCATAYO 220KV | 2 | TRANSRUCATAYO S.A. | TRANSRUCATAYO S.A. | TRANSRUCATAYO S.A. | LT002---------T0017
1519 | CONCEPCION - EJERCITO 66KV | 269 | CGE TRANSMISIÓN S.A. | CGE TRANSMISIÓN S.A. | CGE TRANSMISIÓN S.A. | LT269---------T0058
1521 | ENCUENTRO - ANA MARIA 220KV | 186 | INTERCHILE S.A. | INTERCHILE S.A. | INTERCHILE S.A. | LT186---------T0022
1522 | ANA MARIA - LAGUNAS 220KV | 187 | INTERCHILE S.A. | INTERCHILE S.A. | INTERCHILE S.A. | LT187---------T0022
1523 | DON ANTONIO - ANA MARIA 220KV | 1 | TSGF SPA | TSGF SPA | TSGF SPA | LT001---------G0549
1524 | USYA - CHIU CHIU 110KV | 5 | ACCIONA ENERGÍA CHILE HOLDINGS S.A. | ACCIONA ENERGÍA CHILE HOLDINGS S.A. | ACCIONA ENERGÍA CHILE HOLDINGS S.A. | LT005---------G0265
1525 | CALAMA NUEVA - CALAMA 110KV | 131 | EMPRESA DE TRANSMISIÓN ELÉCTRICA TRANSEMEL S.A. | EMPRESA DE TRANSMISIÓN ELÉCTRICA TRANSEMEL S.A. | EMPRESA DE TRANSMISIÓN ELÉCTRICA TRANSEMEL S.A. | LT131---------T0025
1526 | SAN JAVIER - CONSTITUCION 66KV | 188 | TRANSELEC S.A. | TRANSELEC S.A. | TRANSELEC S.A. | LT188---------T0002
1528 | CENTRAL SAN JAVIER - TAP CENTRAL SAN JAVIER 66KV C1 | 6 | PRIME ENERGÍA QUICKSTART SPA | PRIME ENERGÍA QUICKSTART SPA | PRIME ENERGÍA QUICKSTART SPA | LT006---------G0417
1529 | SGO - PALLATA 220KV | 1 | MINERA SPENCE S.A. | MINERA SPENCE S.A. | MINERA SPENCE S.A. | LT001---------L0127
1530 | PALLATA - ENCUENTRO 220KV | 2 | MINERA SPENCE S.A. | MINERA SPENCE S.A. | MINERA SPENCE S.A. | LT002---------L0127
1532 | CHACAHUIN - LINARES 66KV | 191 | TRANSELEC S.A. | TRANSELEC S.A. | TRANSELEC S.A. | LT191---------T0002
1539 | CHARRUA - LUCERO 66KV | 271 | CGE TRANSMISIÓN S.A. | CGE TRANSMISIÓN S.A. | CGE TRANSMISIÓN S.A. | LT271---------T0058
1540 | LUCERO - CHILLAN 66KV | 272 | CGE TRANSMISIÓN S.A. | CGE TRANSMISIÓN S.A. | CGE TRANSMISIÓN S.A. | LT272---------T0058
1541 | LUCERO - LARQUI 66KV | 71 | EMPRESA ELÉCTRICA DE LA FRONTERA S.A. | SISTEMA DE TRANSMISIÓN DEL SUR S.A. | SISTEMA DE TRANSMISIÓN DEL SUR S.A. | LT071---------T0003
1542 | LAGUNAS - PUQUIOS 220KV | 1 | COMPAÑÍA MINERA TECK QUEBRADA BLANCA S.A. | COMPAÑÍA MINERA TECK QUEBRADA BLANCA S.A. | COMPAÑÍA MINERA TECK QUEBRADA BLANCA S.A. | LT001---------L0126
1543 | TIQUIMA - PAGUANA 220KV | 4 | COMPAÑÍA MINERA TECK QUEBRADA BLANCA S.A. | COMPAÑÍA MINERA TECK QUEBRADA BLANCA S.A. | COMPAÑÍA MINERA TECK QUEBRADA BLANCA S.A. | LT004---------L0126
1544 | CHALLACOLLO - TIQUIMA 220KV | 3 | COMPAÑÍA MINERA TECK QUEBRADA BLANCA S.A. | COMPAÑÍA MINERA TECK QUEBRADA BLANCA S.A. | COMPAÑÍA MINERA TECK QUEBRADA BLANCA S.A. | LT003---------L0126
1545 | LAGUNAS - CHALLACOLLO 220KV | 2 | COMPAÑÍA MINERA TECK QUEBRADA BLANCA S.A. | COMPAÑÍA MINERA TECK QUEBRADA BLANCA S.A. | COMPAÑÍA MINERA TECK QUEBRADA BLANCA S.A. | LT002---------L0126
1546 | PAGUANA - PUQUIOS 220KV | 5 | COMPAÑÍA MINERA TECK QUEBRADA BLANCA S.A. | COMPAÑÍA MINERA TECK QUEBRADA BLANCA S.A. | COMPAÑÍA MINERA TECK QUEBRADA BLANCA S.A. | LT005---------L0126
1547 | TARAPACA – GEOGLIFOS 220KV | 192 | TRANSELEC S.A. | TRANSELEC S.A. | TRANSELEC S.A. | LT192---------T0002
1548 | GEOGLIFOS – LAGUNAS 220KV | 193 | TRANSELEC S.A. | TRANSELEC S.A. | TRANSELEC S.A. | LT193---------T0002
1549 | RAPEL - SECCIONADORA ALTO MELIPILLA 220KV | 1 | ELETRANS II S.A. | ELETRANS II S.A. | ELETRANS S.A. | LT001---------T0665
1550 | SECCIONADORA ALTO MELIPILLA - SECCIONADORA LO AGUIRRE 220KV | 2 | ELETRANS II S.A. | ELETRANS II S.A. | ELETRANS S.A. | LT002---------T0665
1552 | LLANQUIHUE - PUERTO VARAS 66KV | 62 |  | SISTEMA DE TRANSMISIÓN DEL SUR S.A. | SISTEMA DE TRANSMISIÓN DEL SUR S.A. | LT062---------T0003
1553 | FRUTILLAR - LLANQUIHUE 66KV | 63 |  | SISTEMA DE TRANSMISIÓN DEL SUR S.A. | SISTEMA DE TRANSMISIÓN DEL SUR S.A. | LT063---------T0003
1554 | LLANQUIHUE - TAP LLANQUIHUE 220KV | 64 |  | SISTEMA DE TRANSMISIÓN DEL SUR S.A. | SISTEMA DE TRANSMISIÓN DEL SUR S.A. | LT064---------T0003
1557 | GEOGLIFOS - OYARVIDE 220KV | 6 |  | COMPAÑÍA MINERA TECK QUEBRADA BLANCA S.A. | COMPAÑÍA MINERA TECK QUEBRADA BLANCA S.A. | LT006---------L0126
1558 | TAP OFF QUILMO II - QUILMO II 66KV | 7 | COOPERATIVA DE CONSUMO DE ENERGÍA ELÉCTRICA CHILLÁN LTDA. | COOPERATIVA DE CONSUMO DE ENERGÍA ELÉCTRICA CHILLÁN LTDA. | COOPERATIVA DE CONSUMO DE ENERGÍA ELÉCTRICA CHILLÁN LTDA. | LT007---------R0013
1559 | TARAPACA - PUERTO PATACHE 220KV | 194 | TRANSELEC S.A. | TRANSELEC S.A. | TRANSELEC S.A. | LT194---------T0002
1560 | PUERTO PATACHE - CONDORES 220KV | 195 | TRANSELEC S.A. | TRANSELEC S.A. | TRANSELEC S.A. | LT195---------T0002
1561 | PUERTO PATACHE - PATILLOS 220KV | 7 |  | COMPAÑÍA MINERA TECK QUEBRADA BLANCA S.A. | COMPAÑÍA MINERA TECK QUEBRADA BLANCA S.A. | LT007---------L0126
1562 | CALAMA NUEVA - NUEVA CHUQUICAMATA 220KV | 8 |  | ENGIE ENERGÍA CHILE S.A. | ENGIE ENERGÍA CHILE S.A. | LT008---------G0216
1563 | NUEVA CHUQUICAMATA - KIMAL 220KV | 9 |  | ENGIE ENERGÍA CHILE S.A. | ENGIE ENERGÍA CHILE S.A. | LT009---------G0216
1564 | NUEVA CHUQUICAMATA - SALAR 220KV | 10 |  | ENGIE ENERGÍA CHILE S.A. | ENGIE ENERGÍA CHILE S.A. | LT010---------G0216
1565 | NUEVA CHUQUICAMATA - CHUQUICAMATA 220KV | 11 |  | ENGIE ENERGÍA CHILE S.A. | ENGIE ENERGÍA CHILE S.A. | LT011---------G0216
1566 | CARDONES – ALGARROBAL 220KV | 196 | TRANSELEC S.A. | TRANSELEC S.A. | TRANSELEC S.A. | LT196---------T0002
1567 | ALGARROBAL – MAITENCILLO 220KV | 197 | TRANSELEC S.A. | TRANSELEC S.A. | TRANSELEC S.A. | LT197---------T0002
1568 | ENCUENTRO - CENTINELA 220KV | 5 |  | RED ELÉCTRICA DEL NORTE 2 S.A. | RED ELÉCTRICA DEL NORTE 2 S.A. | LT005---------T0046
1569 | CENTINELA - EL TESORO 220KV | 6 |  | RED ELÉCTRICA DEL NORTE 2 S.A. | RED ELÉCTRICA DEL NORTE 2 S.A. | LT006---------T0046
1570 | CENTINELA - ESPERANZA (MINERA CENTINELA) 220KV | 7 |  | RED ELÉCTRICA DEL NORTE 2 S.A. | RED ELÉCTRICA DEL NORTE 2 S.A. | LT007---------T0046
1571 | CENTRAL MAMPIL - CENTRAL PEUCHEN 23KV | 3 | DUQUECO SPA | DUQUECO SPA | AELA GENERACIÓN S.A. | LT003---------G0014
1572 | LAGUNAS - MATILLA 220KV | 201 | TRANSELEC S.A. | TRANSELEC S.A. | TRANSELEC S.A. | LT201---------T0002
1574 | CHARRUA – SECCIONADORA EL ROSAL 220KV | 202 | TRANSELEC S.A. | TRANSELEC S.A. | TRANSELEC S.A. | LT202---------T0002
1577 | CALAMA NUEVA - LASANA 220KV | 2 | PLANTA SOLAR SAN PEDRO III SPA | PLANTA SOLAR SAN PEDRO III SPA | PLANTA SOLAR SAN PEDRO III SPA | LT002---------G0222
1578 | LASANA - SOLAR JAMA 220KV | 3 | PLANTA SOLAR SAN PEDRO III SPA | PLANTA SOLAR SAN PEDRO III SPA | PLANTA SOLAR SAN PEDRO III SPA | LT003---------G0222
1579 | DIGUA - TAP CATILLO 220KV | 1 | BESALCO ENERGÍA RENOVABLE S.A. | ELÉCTRICA DIGUA SPA | BESALCO ENERGÍA RENOVABLE S.A. | LT001---------G0572
1581 | PARGUA - NUEVA ANCUD 220KV | 65 | SISTEMA DE TRANSMISIÓN DEL SUR S.A. | SISTEMA DE TRANSMISIÓN DEL SUR S.A. | SISTEMA DE TRANSMISIÓN DEL SUR S.A. | LT065---------T0003
1582 | NUEVA ANCUD - CHILOE 220KV | 66 | SISTEMA DE TRANSMISIÓN DEL SUR S.A. | SISTEMA DE TRANSMISIÓN DEL SUR S.A. | SISTEMA DE TRANSMISIÓN DEL SUR S.A. | LT066---------T0003
1584 | OASIS - TAP OASIS 220KV | 800 | ENGIE ENERGÍA CHILE S.A. | ENGIE ENERGÍA CHILE S.A. | ENGIE ENERGÍA CHILE S.A. | LT800---------G0216
1585 | LA HUELLA - DON HECTOR 220KV | 1 | AUSTRIAN SOLAR CHILE SEIS SPA | AUSTRIAN SOLAR CHILE SEIS SPA | AUSTRIANSOLAR CHILE SEIS SPA | LT001---------G0577
1586 | ALTO JAHUEL - LOS GUINDOS (FFCC) 66KV | 3 | EMPRESA DE LOS FERROCARRILES DEL ESTADO | EMPRESA DE LOS FERROCARRILES DEL ESTADO | EMPRESA DE LOS FERROCARRILES DEL ESTADO | LT003---------L0011
1591 | CENTRAL EOLICA ALENA - TAP COYANCO 154KV | 273 | CGE TRANSMISIÓN S.A. | CGE TRANSMISIÓN S.A. | CGE TRANSMISIÓN S.A. | LT273---------T0058
1592 | TCHAMMA - PALLATA 220KV | 1 |  | AR TCHAMMA SPA | CÓNDOR ENERGÍA SPA | LT001---------G0554
1593 | S/E AILLIN - S/E LAS JUNTAS 23KV | 1 | SCOTTA CHILE SPA | HIDROELÉCTRICA LAS JUNTAS S.A. | HIDROELÉCTRICA LAS JUNTAS S.A. | LT001---------G0583
1594 | LABERINTO - NUEVA ZALDIVAR 220KV L2 | 1 |  | ZALDÍVAR TRANSMISIÓN S.A. | ZALDÍVAR TRANSMISIÓN S.A. | LT001---------T0037 | ZALDIVAR TRANSMISIÓN S.A
1595 | CENTRAL ALFALFAL - ALTO MAIPO 110KV | 2 |  | AES ANDES S.A. | AES ANDES S.A. | LT002---------G0010
1596 | CAMPOS DEL SOL - CARRERA PINTO 220KV | 10 | ENEL GREEN POWER CHILE S.A. | ENEL GREEN POWER CHILE S.A. | ENEL GREEN POWER CHILE S.A. | LT010---------G0292
1597 | ELEVADORA CAPRICORNIO - CAPRICORNIO 110KV | 162 |  | ENGIE ENERGÍA CHILE S.A. | ENGIE ENERGÍA CHILE S.A. | LT162---------G0216
1598 | SURCO Y SEMILLA - SECCIONADORA RIO MALLECO 220KV | 1 |  | WPD MALLECO SPA | WPD MALLECO SPA | LT001---------G0584
1599 | AGUA BUENA - SECCIONADORA RIO MALLECO 220KV | 2 |  | WPD MALLECO SPA | WPD MALLECO SPA | LT002---------G0584
1600 | TAP OFF LO ESPEJO - LO ESPEJO 110KV | 2 | SOCIEDAD TRANSMISORA METROPOLITANA II S.A. | SOCIEDAD TRANSMISORA METROPOLITANA II S.A. | SOCIEDAD TRANSMISORA METROPOLITANA II S.A. | LT002---------T0054
1601 | TALCA - LA PALMA 66KV | 274 | CGE TRANSMISIÓN S.A. | CGE TRANSMISIÓN S.A. | CGE TRANSMISIÓN S.A. | LT274---------T0058
1602 | LA PALMA - SAN JAVIER 66KV | 275 | CGE TRANSMISIÓN S.A. | CGE TRANSMISIÓN S.A. | CGE TRANSMISIÓN S.A. | LT275---------T0058
1603 | CHIU CHIU - CALAMA NUEVA 110KV | 6 | ACCIONA ENERGÍA CHILE HOLDINGS S.A. | ACCIONA ENERGÍA CHILE HOLDINGS S.A. | ACCIONA ENERGÍA CHILE HOLDINGS S.A. | LT006---------G0265
1605 | MALGARIDA - ALMEYDA 220KV | 8 |  | ALMEYDA SPA | ACCIONA ENERGÍA CHILE HOLDINGS S.A. | LT008---------G0651
1606 | CUMBRES - MALGARIDA 220KV | 7 |  | ALMEYDA SPA | ACCIONA ENERGÍA CHILE HOLDINGS S.A. | LT007---------G0651
1607 | SOL DEL DESIERTO - MARIA ELENA 220KV | 1 | PARQUE FOTOVOLTAICO SOL DEL DESIERTO SPA | PARQUE FOTOVOLTAICO SOL DEL DESIERTO SPA | PARQUE SOLAR FOTOVOLTAICO SOL DEL DESIERTO SPA | LT001---------G0590
1608 | LA HIGUERA - PUENTE NEGRO 220KV | 3 |  | LA HIGUERA TRANSMISION S.A. | LA HIGUERA TRANSMISION S.A. | LT003---------T0827
1609 | PUENTE NEGRO – TINGUIRIRICA 220KV | 4 |  | LA HIGUERA TRANSMISION S.A. | LA HIGUERA TRANSMISION S.A. | LT004---------T0827
1610 | FRONTERA - LAGUNAS 220KV | 204 | TRANSELEC S.A. | TRANSELEC S.A. | TRANSELEC S.A. | LT204---------T0002
1611 | RAHUE - FRUTILLAR NORTE 220KV | 205 | TRANSELEC S.A. | TRANSELEC S.A. | TRANSELEC S.A. | LT205---------T0002
1613 | MEJILLONES - GUARDIAMARINA 110 KV | 163 |  | ENGIE ENERGÍA CHILE S.A. | ENGIE ENERGÍA CHILE S.A. | LT163---------G0216
1614 | GUARDIAMARINA - ANTOFAGASTA 110KV | 164 |  | ENGIE ENERGÍA CHILE S.A. | ENGIE ENERGÍA CHILE S.A. | LT164---------G0216
1615 | LA PORTADA - GUARDIAMARINA 110KV | 158 |  | EMPRESA DE TRANSMISIÓN ELÉCTRICA TRANSEMEL S.A. | EMPRESA DE TRANSMISIÓN ELÉCTRICA TRANSEMEL S.A. | LT158---------T0025
1616 | GUARDIAMARINA - ESMERALDA 110KV | 159 |  | EMPRESA DE TRANSMISIÓN ELÉCTRICA TRANSEMEL S.A. | EMPRESA DE TRANSMISIÓN ELÉCTRICA TRANSEMEL S.A. | LT159---------T0025
1617 | CHOLGUAN - TCBB 66KV | 83 |  | SISTEMA DE TRANSMISIÓN DEL SUR S.A. | SISTEMA DE TRANSMISIÓN DEL SUR S.A. | LT083---------T0003
1618 | FRUTILLAR NORTE - TINEO 220 KV | 207 | TRANSELEC S.A. | TRANSELEC S.A. | TRANSELEC S.A. | LT207---------T0002
1619 | TINEO - PUERTO MONTT 220 KV | 208 | TRANSELEC S.A. | TRANSELEC S.A. | TRANSELEC S.A. | LT208---------T0002
1620 | TINEO - NUEVA PICHIRROPULLI 220 KV | 209 | TRANSELEC S.A. | TRANSELEC CONCESIONES S.A. | TRANSELEC CONCESIONES S.A. | LT209---------T0712
1621 | AGUA SANTA – LA POLVORA 110KV | 37 |  | CHILQUINTA TRANSMISIÓN S.A. | CHILQUINTA TRANSMISIÓN S.A. | LT037---------T0057
1622 | LA POLVORA – LAGUNA VERDE 110KV | 38 |  | CHILQUINTA TRANSMISIÓN S.A. | CHILQUINTA TRANSMISIÓN S.A. | LT038---------T0057
1623 | PLAYA ANCHA – LA POLVORA 110KV | 39 |  | CASABLANCA TRANSMISORA DE ENERGÍA S.A. | CASABLANCA TRANSMISORA DE ENERGÍA S.A. | LT039---------T0707
1624 | VALPARAISO – LA POLVORA 110KV | 40 |  | CASABLANCA TRANSMISORA DE ENERGÍA S.A. | CASABLANCA TRANSMISORA DE ENERGÍA S.A. | LT040---------T0707
1625 | LA ESTRELLA - QUELENTARO 110KV | 277 |  | CGE TRANSMISIÓN S.A. | CGE TRANSMISIÓN S.A. | LT277---------T0058
1626 | PORTEZUELO - LA ESTRELLA 110KV | 276 |  | CGE TRANSMISIÓN S.A. | CGE TRANSMISIÓN S.A. | LT276---------T0058
1631 | SAN JERONIMO - LAS BALANDRAS 66KV | 2 | COMPAÑÍA ELÉCTRICA DEL LITORAL S.A. | LITORAL TRANSMISIÓN S.A. | LITORAL TRANSMISIÓN S.A. | LT002---------T0060
1632 | HUALQUI - CHARRUA 220KV | 211 | TRANSELEC S.A. | TRANSELEC S.A. | TRANSELEC S.A. | LT211---------T0002
1633 | LAGUNILLAS - HUALQUI 220KV | 210 | TRANSELEC S.A. | TRANSELEC S.A. | TRANSELEC S.A. | LT210---------T0002
1634 | LA CRUZ SOLAR - TAP OFF LA CRUZ SOLAR 220KV | 1 |  | FOTOVOLTAICA NORTE GRANDE 1 | FOTOVOLTAICA NORTE GRANDE 5 SPA | LT001---------G0615
1635 | PILLANLELBUN - TEMUCO 66KV | 278 | CGE TRANSMISIÓN S.A. | CGE TRANSMISIÓN S.A. | CGE TRANSMISIÓN S.A. | LT278---------T0058
1636 | SOL DE LILA - ANDES (AES ANDES) 220KV | 20 |  | ENEL GREEN POWER CHILE S.A. | ENEL GREEN POWER CHILE S.A. | LT020---------G0292
1638 | PUEBLO SECO - CHARRUA 154 KV | 213 | TRANSELEC S.A. | TRANSELEC S.A. | TRANSELEC S.A. | LT213---------T0002
1639 | ACCESO NORTE – CARBONATO 110KV | 1 | SOCIEDAD QUÍMICA Y MINERA DE CHILE S.A. | SQM SALAR S.A | SQM SALAR S.A | LT001---------L0152
1640 | TAP OFF VITACURA - VITACURA 110KV | 66 | SOCIEDAD TRANSMISORA METROPOLITANA II S.A. | SOCIEDAD TRANSMISORA METROPOLITANA II S.A. | SOCIEDAD TRANSMISORA METROPOLITANA II S.A. | LT066---------T0054
1641 | TAP OFF SAN PABLO – LO AGUIRRE 110KV | 67 | SOCIEDAD TRANSMISORA METROPOLITANA II S.A. | SOCIEDAD TRANSMISORA METROPOLITANA II S.A. | SOCIEDAD TRANSMISORA METROPOLITANA II S.A. | LT067---------T0054
1643 | LO PRADO - TAP LO PRADO 110KV | 6 | SOCIEDAD TRANSMISORA METROPOLITANA II S.A. | SOCIEDAD TRANSMISORA METROPOLITANA II S.A. | SOCIEDAD TRANSMISORA METROPOLITANA II S.A. | LT006---------T0054
1644 | LAUTARO - LLAIMA 66 KV | 279 | CGE TRANSMISIÓN S.A. | CGE TRANSMISIÓN S.A. | CGE TRANSMISIÓN S.A. | LT279---------T0058
1645 | LLAIMA - PILLANLELBUN 66 KV | 280 | CGE TRANSMISIÓN S.A. | CGE TRANSMISIÓN S.A. | CGE TRANSMISIÓN S.A. | LT280---------T0058
1646 | PUELCHE SUR - FRUTILLAR NORTE 220 KV | 214 | ENORCHILE S.A. | AR PUELCHE SUR SPA | HUEMUL ENERGÍA SPA | LT214---------G0627
1647 | SOL DE LOS ANDES - RIO SALADO 110 KV | 1 | AUSTRIAN SOLAR CHILE UNO SPA | AUSTRIAN SOLAR CHILE UNO SPA | OPDENERGY GENERACIÓN SPA | LT001---------G0626
1648 | RIO SALADO - POTRERILLOS 110 KV | 21 | CODELCO CHILE - DIVISIÓN EL SALVADOR | CODELCO CHILE - DIVISIÓN EL SALVADOR | CODELCO (CORPORACIÓN NACIONAL DEL COBRE) | LT021---------L0075
1649 | DIEGO DE ALMAGRO - RIO SALADO 110KV | 20 | CODELCO CHILE - DIVISIÓN EL SALVADOR | CODELCO CHILE - DIVISIÓN EL SALVADOR | CODELCO (CORPORACIÓN NACIONAL DEL COBRE) | LT020---------L0075
1650 | LICANCO - LAS VIOLETAS 66 KV | 72 |  | SISTEMA DE TRANSMISIÓN DEL SUR S.A. | SISTEMA DE TRANSMISIÓN DEL SUR S.A. | LT072---------T0003
1651 | LAS VIOLETAS - IMPERIAL 66 KV | 73 |  | SISTEMA DE TRANSMISIÓN DEL SUR S.A. | SISTEMA DE TRANSMISIÓN DEL SUR S.A. | LT073---------T0003
1652 | HUALPEN - GUINDO 220 KV | 216 | TRANSELEC S.A. | TRANSELEC S.A. | TRANSELEC S.A. | LT216---------T0002
1653 | GUINDO - LAGUNILLAS 220 KV | 215 | TRANSELEC S.A. | TRANSELEC S.A. | TRANSELEC S.A. | LT215---------T0002
1654 | EJERCITO - GUINDO 66 KV | 282 | CGE TRANSMISIÓN S.A. | CGE TRANSMISIÓN S.A. | CGE TRANSMISIÓN S.A. | LT282---------T0058
1655 | GUINDO - CORONEL 66 KV | 281 | CGE TRANSMISIÓN S.A. | CGE TRANSMISIÓN S.A. | CGE TRANSMISIÓN S.A. | LT281---------T0058
1656 | MESAMAVIDA - SANTA LUISA 154KV | 152 | AES ANDES S.A. | ENERGIA EÓLICA MESAMAVIDA SPA | ENERGIA EÓLICA MESAMAVIDA SPA | LT152---------G0689
1657 | TAP OFF SAN JOAQUIN - SAN JOAQUIN 110KV | 68 | SOCIEDAD TRANSMISORA METROPOLITANA II S.A. | SOCIEDAD TRANSMISORA METROPOLITANA II S.A. | SOCIEDAD TRANSMISORA METROPOLITANA II S.A. | LT068---------T0054
1658 | NOGALES – RIO ACONCAGUA 220KV | 217 | TRANSELEC S.A. | TRANSELEC S.A. | TRANSELEC S.A. | LT217---------T0002
1659 | RIO ACONCAGUA – POLPAICO (TRANSELEC) 220KV | 218 | TRANSELEC S.A. | TRANSELEC S.A. | TRANSELEC S.A. | LT218---------T0002
1660 | RIO ACONCAGUA – NUEVA PANQUEHUE 110KV | 48 | ALFA TRANSMISORA DE ENERGÍA S.A. | ALFA TRANSMISORA DE ENERGÍA S.A. | ALFA TRANSMISORA DE ENERGÍA S.A. | LT048---------T0061
1661 | ESPERANZA – RIO ACONCAGUA 110KV | 49 | TRANSELEC S.A. | ALFA TRANSMISORA DE ENERGÍA S.A. | ALFA TRANSMISORA DE ENERGÍA S.A. | LT049---------T0061
1663 | RIO ACONCAGUA – FUNDICION CHAGRES 110KV | 45 | TRANSELEC S.A. | ALFA TRANSMISORA DE ENERGÍA S.A. | ALFA TRANSMISORA DE ENERGÍA S.A. | LT045---------T0061
1664 | TOLPAN SUR – LOS OLMOS 220KV | 9 | ACCIONA ENERGÍA CHILE HOLDINGS S.A. | ACCIONA ENERGÍA CHILE HOLDINGS S.A. | ACCIONA ENERGÍA CHILE HOLDINGS S.A. | LT009---------G0265
1665 | LOS OLMOS – MULCHEN 220KV | 10 | ACCIONA ENERGÍA CHILE HOLDINGS S.A. | ACCIONA ENERGÍA CHILE HOLDINGS S.A. | ACCIONA ENERGÍA CHILE HOLDINGS S.A. | LT010---------G0265
1666 | CENTRAL LLAUQUEREO - TAP CENTRAL LLAUQUEREO 23KV | 1 | SCOTTA CHILE SPA | HIDROELÉCTRICA LLEUQUEREO S.A. | HIDROELÉCTRICA LLEUQUEREO S.A. | LT001---------G0147
1667 | LLANOS DEL VIENTO – O'HIGGINS 220KV | 1 | ENORCHILE S.A. | AR LLANOS DEL VIENTO SPA | HUEMUL ENERGÍA SPA | LT001---------G0653
1669 | PADRE LAS CASAS - TEMUCO 66KV | 283 |  | CGE TRANSMISIÓN S.A. | CGE TRANSMISIÓN S.A. | LT283---------T0058
1670 | PITRUFQUEN - PADRE LAS CASAS 66KV | 284 |  | CGE TRANSMISIÓN S.A. | CGE TRANSMISIÓN S.A. | LT284---------T0058
1672 | HADES - PURI 220KV | 2 |  | ENEL GREEN POWER CHILE S.A. | ENEL GREEN POWER CHILE S.A. | LT002---------G0292
1674 | LOS ANGELES SUR – DUQUECO 66KV | 1 |  | WPD DUQUECO SPA | WPD DUQUECO SPA | LT001---------G0659
1675 | POLPAICO (TRANSELEC) - LAS TORTOLAS 220KV | 46 | ALFA TRANSMISORA DE ENERGÍA S.A. | ALFA TRANSMISORA DE ENERGÍA S.A. | ALFA TRANSMISORA DE ENERGÍA S.A. | LT046---------T0061
1676 | LAS TORTOLAS - LOS MAITENES 220KV | 47 | ALFA TRANSMISORA DE ENERGÍA S.A. | ALFA TRANSMISORA DE ENERGÍA S.A. | ALFA TRANSMISORA DE ENERGÍA S.A. | LT047---------T0061
1677 | LONCOCHE - LASTARRIA 66 KV | 286 | CGE TRANSMISIÓN S.A. | CGE TRANSMISIÓN S.A. | CGE TRANSMISIÓN S.A. | LT286---------T0058
1678 | LASTARRIA – PITRUFQUEN 66 KV | 28 | CGE TRANSMISIÓN S.A. | CGE TRANSMISIÓN S.A. | CGE TRANSMISIÓN S.A. | LT028---------T0058
1679 | SECCIONADORA RIO TOLTEN - LASTARRIA 220 KV | 219 | TRANSELEC S.A. | TRANSELEC S.A. | TRANSELEC S.A. | LT219---------T0002
1680 | LASTARRIA - CIRUELOS 220 KV | 220 |  | TRANSELEC S.A. | TRANSELEC S.A. | LT220---------T0002
1682 | CENTRAL MC3 – E42 23KV | 1 | HIDROENERSUR S.A. | HIDROENERSUR S.A. | HIDROENERSUR S.A. | LT001---------G0476
1683 | E42 – TAP MC3 23KV | 508 | SISTEMA DE TRANSMISIÓN DEL SUR S.A. | SISTEMA DE TRANSMISIÓN DEL SUR S.A. | HIDROENERSUR S.A. | LT508---------T0003
1688 | TIGRE - FARELLON 220KV | 2 | ENORCHILE S.A. | AR CERRO TIGRE SPA | CÓNDOR ENERGÍA SPA | LT002---------G0560
1689 | CENTRAL CERRO TIGRE - TIGRE 220KV | 3 | ENORCHILE S.A. | AR CERRO TIGRE SPA | CÓNDOR ENERGÍA SPA | LT003---------G0560
1690 | PAMPA TIGRE - TIGRE 220KV | 1 | ENORCHILE S.A. | AR PAMPA SPA | HUEMUL ENERGÍA SPA | LT001---------G0665
1691 | RIO ESCONDIDO - VALLE ESCONDIDO 220 KV | 2 | ENORCHILE S.A. | AR ESCONDIDO SPA | CÓNDOR ENERGÍA SPA | LT002---------G0581
1692 | VALLE ESCONDIDO - CARDONES 220 KV | 3 | ENORCHILE S.A. | AR ESCONDIDO SPA | CÓNDOR ENERGÍA SPA | LT003---------G0581
1694 | PETROPOWER - HUALPEN 154KV | 1 | ENAP REFINERÍAS S.A. | ENAP REFINERÍAS S.A. | ENAP REFINERÍAS S.A. | LT001---------L0034
1695 | TOTORALILLO - CENTRAL CHACABUQUITO 110KV | 50 | ALFA TRANSMISORA DE ENERGÍA S.A. | ALFA TRANSMISORA DE ENERGÍA S.A. | ALFA TRANSMISORA DE ENERGÍA S.A. | LT050---------T0061
1696 | MINA - MOLINOS 66KV | 8 | CODELCO CHILE - DIVISIÓN ANDINA | CODELCO CHILE - DIVISIÓN ANDINA | CODELCO (CORPORACIÓN NACIONAL DEL COBRE) | LT008---------L0077
1697 | KM 21 - REFUGIO KM 21 66KV | 9 | CODELCO CHILE - DIVISIÓN ANDINA | CODELCO CHILE - DIVISIÓN ANDINA | CODELCO (CORPORACIÓN NACIONAL DEL COBRE) | LT009---------L0077
1698 | SECCIONADORA ALTO MELIPILLA - ALTO MELIPILLA 220KV | 3 | ELETRANS II S.A. | ELETRANS II S.A. | ELETRANS S.A. | LT003---------T0665
1699 | TAP OFF PUNITAQUI - PUNITAQU 110KV | 288 | CGE TRANSMISIÓN S.A. | CGE TRANSMISIÓN S.A. | CGE TRANSMISIÓN S.A. | LT288---------T0058
1700 | OVALLE - PUNITAQUI 66KV | 289 | CGE TRANSMISIÓN S.A. | CGE TRANSMISIÓN S.A. | CGE TRANSMISIÓN S.A. | LT289---------T0058
1701 | PUNITAQUI - EL SAUCE 66KV | 290 | CGE TRANSMISIÓN S.A. | CGE TRANSMISIÓN S.A. | CGE TRANSMISIÓN S.A. | LT290---------T0058
1702 | EL SAUCE - COMBARBALA 66KV | 291 | CGE TRANSMISIÓN S.A. | CGE TRANSMISIÓN S.A. | CGE TRANSMISIÓN S.A. | LT291---------T0058
1703 | ILLAPEL - COMBARBALA 66KV | 292 | CGE TRANSMISIÓN S.A. | CGE TRANSMISIÓN S.A. | CGE TRANSMISIÓN S.A. | LT292---------T0058
1707 | PANGUILEMO(FF.CC) - PANGUILEMO 66KVFF.CC | 5 | EMPRESA DE LOS FERROCARRILES DEL ESTADO | EMPRESA DE LOS FERROCARRILES DEL ESTADO | EMPRESA DE LOS FERROCARRILES DEL ESTADO | LT005---------L0011
1708 | HOSPITAL(FF.CC) - TAP HOSPITAL 66KV | 6 | EMPRESA DE LOS FERROCARRILES DEL ESTADO | EMPRESA DE LOS FERROCARRILES DEL ESTADO | EMPRESA DE LOS FERROCARRILES DEL ESTADO | LT006---------L0011
1709 | LOS LIRIOS - TAP LOS LIRIOS 66KV | 7 | EMPRESA DE LOS FERROCARRILES DEL ESTADO | EMPRESA DE LOS FERROCARRILES DEL ESTADO | EMPRESA DE LOS FERROCARRILES DEL ESTADO | LT007---------L0011
1710 | RENGO(FF.CC.) - TAP RENGO 66KV | 8 | EMPRESA DE LOS FERROCARRILES DEL ESTADO | EMPRESA DE LOS FERROCARRILES DEL ESTADO | EMPRESA DE LOS FERROCARRILES DEL ESTADO | LT008---------L0011
1711 | SAN FERNANDO(FF.CC) - SAN FERNANDO 66KV | 9 | EMPRESA DE LOS FERROCARRILES DEL ESTADO | EMPRESA DE LOS FERROCARRILES DEL ESTADO | EMPRESA DE LOS FERROCARRILES DEL ESTADO | LT009---------L0011
1712 | QUINTA (FF.CC) - TAP QUINTA 66KV | 10 | EMPRESA DE LOS FERROCARRILES DEL ESTADO | EMPRESA DE LOS FERROCARRILES DEL ESTADO | EMPRESA DE LOS FERROCARRILES DEL ESTADO | LT010---------L0011
1713 | CURICO - CURICO (FF.CC) 66KV | 11 | EMPRESA DE LOS FERROCARRILES DEL ESTADO | EMPRESA DE LOS FERROCARRILES DEL ESTADO | EMPRESA DE LOS FERROCARRILES DEL ESTADO | LT011---------L0011
1714 | ITAHUE - ITAHUE (FF.CC) 66KV | 12 | EMPRESA DE LOS FERROCARRILES DEL ESTADO | EMPRESA DE LOS FERROCARRILES DEL ESTADO | EMPRESA DE LOS FERROCARRILES DEL ESTADO | LT012---------L0011
1715 | VILLA ALEGRE - VILLA ALEGRE (FF.CC.) 66KV | 13 | EMPRESA DE LOS FERROCARRILES DEL ESTADO | EMPRESA DE LOS FERROCARRILES DEL ESTADO | EMPRESA DE LOS FERROCARRILES DEL ESTADO | LT013---------L0011
1716 | LONGAVI (FF.CC.) - TAP LONGAVI 66KV | 14 | EMPRESA DE LOS FERROCARRILES DEL ESTADO | EMPRESA DE LOS FERROCARRILES DEL ESTADO | EMPRESA DE LOS FERROCARRILES DEL ESTADO | LT014---------L0011
1717 | NIQUEN - TAP NIQUEN 66KV | 15 | EMPRESA DE LOS FERROCARRILES DEL ESTADO | EMPRESA DE LOS FERROCARRILES DEL ESTADO | EMPRESA DE LOS FERROCARRILES DEL ESTADO | LT015---------L0011
1718 | COCHARCAS (FF.CC.) - COCHARCAS 66KV | 16 | EMPRESA DE LOS FERROCARRILES DEL ESTADO | EMPRESA DE LOS FERROCARRILES DEL ESTADO | EMPRESA DE LOS FERROCARRILES DEL ESTADO | LT016---------L0011
1719 | BULNES (FF.CC.) - TAP TRES ESQUINAS 66KV | 17 | EMPRESA DE LOS FERROCARRILES DEL ESTADO | EMPRESA DE LOS FERROCARRILES DEL ESTADO | EMPRESA DE LOS FERROCARRILES DEL ESTADO | LT017---------L0011
1720 | CHIGUAYANTE - QUILACOYA 66KV | 18 | EMPRESA DE LOS FERROCARRILES DEL ESTADO | EMPRESA DE LOS FERROCARRILES DEL ESTADO | EMPRESA DE LOS FERROCARRILES DEL ESTADO | LT018---------L0011
1721 | CONCEPCION (FF.CC.) - TAP CERRO CHEPE 66KV | 19 | EMPRESA DE LOS FERROCARRILES DEL ESTADO | EMPRESA DE LOS FERROCARRILES DEL ESTADO | EMPRESA DE LOS FERROCARRILES DEL ESTADO | LT019---------L0011
1723 | CENTRAL CORRALES – CENTRAL SAN ANDRES (HSA) 23KV | 3 | HIDROELÉCTRICA LOS CORRALES SPA | HIDROELÉCTRICA LOS CORRALES SPA | HIDROELÉCTRICA LOS CORRALES SPA | LT003---------G0655
1724 | VALLE DEL SOL - MIRAJE 220 KV | 103 | ENEL GREEN POWER CHILE S.A. | ENEL GREEN POWER CHILE S.A. | ENEL GREEN POWER CHILE S.A. | LT103---------G0292
1727 | MULCHEN - SANTA CLARA 220 KV | 5 |  | TRANSCHILE CHARRÚA TRANSMISIÓN S.A. | TRANSCHILE CHARRÚA TRANSMISIÓN S.A. | LT005---------T0009
1728 | SANTA CLARA - CHARRUA 220 KV | 6 |  | TRANSCHILE CHARRÚA TRANSMISIÓN S.A. | TRANSCHILE CHARRÚA TRANSMISIÓN S.A. | LT006---------T0009
1729 | CAMPO LINDO - SANTA CLARA 220 KV | 1 | AES ANDES S.A. | PARQUE EÓLICO CAMPO LINDO SPA | PARQUE EÓLICO CAMPO LINDO SPA | LT001---------G0693
1731 | NUEVA POZO ALMONTE - CONDORES 220KV | 1 |  | RED ELÉCTRICA DEL NORTE S.A. | RED ELÉCTRICA DEL NORTE S.A. | LT001---------T0662
1732 | NUEVA POZO ALMONTE - PARINACOTA 220KV | 2 |  | RED ELÉCTRICA DEL NORTE S.A. | RED ELÉCTRICA DEL NORTE S.A. | LT002---------T0662
1736 | SECCIONADORA EL ROSAL - LOS VARONES 220 kV | 221 |  | TRANSELEC S.A. | TRANSELEC S.A. | LT221---------T0002
1737 | LOS VARONES – DUQUECO 220 kV | 222 |  | TRANSELEC S.A. | TRANSELEC S.A. | LT222---------T0002
1738 | EL PEÑON - LA RUCA 110KV | 294 |  | CGE TRANSMISIÓN S.A. | CGE TRANSMISIÓN S.A. | LT294---------T0058
1739 | LA RUCA - OVALLE 110KV | 295 |  | CGE TRANSMISIÓN S.A. | CGE TRANSMISIÓN S.A. | LT295---------T0058
1740 | FUTURO – ANDES (AES ANDES) 220KV | 152 | AES ANDES S.A. | ANDES SOLAR II SPA | ANDES SOLAR II SPA | LT152---------G0770
1741 | COLBUN – CENTRAL MACHICURA 13,8 KV | 51 | COLBÚN S.A. | COLBÚN S.A. | COLBÚN S.A. | LT051---------G0004
1742 | TAP OFF PFV MACHICURA – PFV MACHICURA 13,8 KV | 52 | COLBÚN S.A. | COLBÚN S.A. | COLBÚN S.A. | LT052---------G0004
1743 | CARACAS II - CENTRAL CHAGUAL 23 KV | 1 |  | GENERADORA SOL SOLIV SPA | GENERADORA SOL SOLIV SPA | LT001---------G0697
1744 | CENTRAL CORRALES – CENTRAL PUNTA DEL VIENTO 23KV | 1 |  | HIDROELÉCTRICA PUNTA DEL VIENTO SPA | HIDROELÉCTRICA PUNTA DEL VIENTO SPA | LT001---------G0698
1745 | NAHUELBUTA - ANGOL 66KV | 296 | CGE TRANSMISIÓN S.A. | CGE TRANSMISIÓN S.A. | CGE TRANSMISIÓN S.A. | LT296---------T0058
1746 | NEGRETE - NAHUELBUTA 66KV | 297 | CGE TRANSMISIÓN S.A. | CGE TRANSMISIÓN S.A. | CGE TRANSMISIÓN S.A. | LT297---------T0058
1747 | CENTRAL PARQUE EOLICO LOS BUENOS AIRES - NEGRETE 66KV | 298 | CGE TRANSMISIÓN S.A. | CGE TRANSMISIÓN S.A. | CGE TRANSMISIÓN S.A. | LT298---------T0058
1748 | LOS ANGELES (CGE) - CENTRAL PARQUE EOLICO LOS BUENOS AIRES 66KV | 299 | CGE TRANSMISIÓN S.A. | CGE TRANSMISIÓN S.A. | CGE TRANSMISIÓN S.A. | LT299---------T0058
1749 | INCA DE ORO - ILLAPA 220 KV | 53 |  | COLBÚN S.A. | COLBÚN S.A. | LT053---------G0004
1751 | PALPANA - RADOMIRO TOMIC 220 KV C1 | 804 | ENGIE ENERGÍA CHILE S.A. | ENGIE ENERGÍA CHILE S.A. | ENGIE ENERGÍA CHILE S.A. | LT804---------G0216
1752 | PALPANA - CRUCERO 220 KV C1 | 805 | ENGIE ENERGÍA CHILE S.A. | ENGIE ENERGÍA CHILE S.A. | ENGIE ENERGÍA CHILE S.A. | LT805---------G0216
1753 | CENTRAL PE VIENTOS PATAGONICOS – CENTRAL TRES PUENTES (SM) 23KV | 2 | PECKET ENERGY S.A. | PECKET ENERGY S.A. | PECKET ENERGY S.A. | LT002---------G0389
1757 | CHARRUA - MONTENEGRO 154KV | 223 |  | TRANSELEC S.A. | TRANSELEC S.A. | LT223---------T0002
1758 | MONTENEGRO - MONTERRICO 154KV | 224 |  | TRANSELEC S.A. | TRANSELEC S.A. | LT224---------T0002
1760 | PAJONALES - TAP PAJONALES 110KV | 1 | EUROPEAN SOUTHERN OBSERVATORY | EUROPEAN SOUTHERN OBSERVATORY | EUROPEAN SOUTHERN OBSERVATORY | LT001---------L0013
1761 | CENTRAL LA SILLA - PAJONALES 23KV | 2 | EUROPEAN SOUTHERN OBSERVATORY | EUROPEAN SOUTHERN OBSERVATORY | EUROPEAN SOUTHERN OBSERVATORY | LT002---------L0013
1762 | SAN CARLOS - SAN GREGORIO 66KV | 300 |  | CGE TRANSMISIÓN S.A. | CGE TRANSMISIÓN S.A. | LT300---------T0058
1763 | SAN GREGORIO - PARRAL 66KV | 301 |  | CGE TRANSMISIÓN S.A. | CGE TRANSMISIÓN S.A. | LT301---------T0058
1764 | COCHARCAS - SAN CARLOS 66KV | 302 |  | CGE TRANSMISIÓN S.A. | CGE TRANSMISIÓN S.A. | LT302---------T0058
1765 | PARRAL - MONTERRICO 154KV | 225 |  | TRANSELEC S.A. | TRANSELEC S.A. | LT225---------T0002
1774 | BELLA MONICA - ILLAPA 220 kV | 104 |  | ENEL GREEN POWER CHILE S.A. | ENEL GREEN POWER CHILE S.A. | LT104---------G0292
1775 | MALLOA NUEVA - FUENTECILLA 66 KV | 303 |  | CGE TRANSMISIÓN S.A. | CGE TRANSMISIÓN S.A. | LT303---------T0058
1776 | FUENTECILLA - SAN VICENTE DE TAGUA TAGUA 66 KV | 304 |  | CGE TRANSMISIÓN S.A. | CGE TRANSMISIÓN S.A. | LT304---------T0058
1778 | LOS NOTROS - ANGOSTURA 220KV | 227 |  | ALFA TRANSMISORA DE ENERGÍA S.A. | ALFA TRANSMISORA DE ENERGÍA S.A. | LT227---------T0061
1787 | TAP OFF MAPAL - MAPAL 154kV | 1 |  | SAGESA S.A. | SOCIEDAD GENERADORA AUSTRAL S.A. | LT001---------G0018
1789 | ALTO JAHUEL – BAJOS DE MENA 110KV | 3 |  | TRANSMISORA ELÉCTRICA CORDILLERA SPA | TRANSMISORA ELÉCTRICA CORDILLERA SPA | LT003---------T0055
1790 | BAJOS DE MENA – FLORIDA 110KV | 4 |  | TRANSMISORA ELÉCTRICA CORDILLERA SPA | TRANSMISORA ELÉCTRICA CORDILLERA SPA | LT004---------T0055
1791 | COLLIPULLI - VICTORIA 66kV | 305 |  | CGE TRANSMISIÓN S.A. | CGE TRANSMISIÓN S.A. | LT305---------T0058
1795 | PLACILLA - PUQUILLAY 66KV | 307 |  | CGE TRANSMISIÓN S.A. | CGE TRANSMISIÓN S.A. | LT307---------T0058
1796 | PUQUILLAY - NANCAGUA 66KV | 308 |  | CGE TRANSMISIÓN S.A. | CGE TRANSMISIÓN S.A. | LT308---------T0058
1797 | PANIAHUE - SANTA CRUZ 66KV | 309 |  | CGE TRANSMISIÓN S.A. | CGE TRANSMISIÓN S.A. | LT309---------T0058
1798 | SANTA CRUZ - LIHUIEIMO 66KV | 310 |  | CGE TRANSMISIÓN S.A. | CGE TRANSMISIÓN S.A. | LT310---------T0058
1800 | CALERA CENTRO - CEMENTO MELON 66kV | 3 | MELON S.A | MELON S.A | MELON S.A | LT003---------L0026
1802 | PUEBLO SECO - CHILLAN 154KV | 236 |  | TRANSELEC S.A. | TRANSELEC S.A. | LT236---------T0002
1808 | ALAMEDA – CACHAPOAL 66KV | 312 | CGE TRANSMISIÓN S.A. | CGE TRANSMISIÓN S.A. | CGE TRANSMISIÓN S.A. | LT312---------T0058
1811 | MAITENCILLO - ALGARROBO 110KV | 237 | TRANSELEC S.A. | TRANSELEC S.A. | TRANSELEC S.A. | LT237---------T0002
1812 | DOS AMIGOS - ALGARROBO 110kV | 238 | TRANSELEC S.A. | TRANSELEC S.A. | TRANSELEC S.A. | LT238---------T0002
1813 | INCAHUASI - DOS AMIGOS 110kV | 239 | TRANSELEC S.A. | TRANSELEC S.A. | TRANSELEC S.A. | LT239---------T0002
1814 | INCAHUASI - LAS COMPAÑÍAS 110kV | 240 | TRANSELEC S.A. | TRANSELEC S.A. | TRANSELEC S.A. | LT240---------T0002
1817 | SANTA ESTER SOLAR – CASTILLA 23KV | 1 |  | SANTA ESTER SOLAR SPA |  | LT001---------G0741
1827 | TAP OFF RIO MELADO - RIO MELADO 154KV | 241 |  | TRANSELEC S.A. | TRANSELEC S.A. | LT241---------T0002
1828 | TAP EL NEGRO - TAP OFF EL NEGRO 110KV | 806 |  | ENGIE ENERGÍA CHILE S.A. | ENGIE ENERGÍA CHILE S.A. | LT806---------G0216
1831 | ANDES – LA PUNA 345 kV | 152 | AES ANDES S.A. | AES ANDES S.A. | AES ANDES S.A. | LT152---------G0010
1832 | PAN DE AZUCAR - DAMASCAL 110KV | 315 |  | CGE TRANSMISIÓN S.A. | CGE TRANSMISIÓN S.A. | LT315---------T0058
1833 | DAMASCAL - VICUÑA110KV | 316 |  | CGE TRANSMISIÓN S.A. | CGE TRANSMISIÓN S.A. | LT316---------T0058
1836 | CENTRAL CABO LEONES II – IBERATACAMA 220KV | 1 | ENORCHILE S.A. | PARQUE EÓLICO ATACAMA SPA | PARQUE EÓLICO ATACAMA SPA | LT001---------G0098
1837 | IBERATACAMA - MAITENCILLO 220KV | 2 | ENORCHILE S.A. | PARQUE EÓLICO ATACAMA SPA | PARQUE EÓLICO ATACAMA SPA | LT002---------G0098
1862 | EL TOTORAL - TAP OFF EL MANZANO (LITORAL) 66KV | 43 |  | LITORAL TRANSMISIÓN S.A. | LITORAL TRANSMISIÓN S.A. | LT043---------T0060
1864 | TAP OFF NIHUE - LA MANGA 66KV C1 | 321 |  | CGE TRANSMISIÓN S.A. | CGE TRANSMISIÓN S.A. | LT321---------T0058
1865 | AURORA - TAP AURORA 220KV | 1 |  | AELA EÓLICA LLANQUIHUE SPA | AELA GENERACIÓN S.A. | LT001---------G0278
1867 | LOS VILOS - CHOAPA 220KV | 322 |  | CGE TRANSMISIÓN S.A. | CGE TRANSMISIÓN S.A. | LT322---------T0058
1868 | LOS PEUMOS - VICTORIA 66KV | 323 | CGE TRANSMISIÓN S.A. | CGE TRANSMISIÓN S.A. | CGE TRANSMISIÓN S.A. | LT323---------T0058
1871 | TAP OFF PLACERES - PLACERES 110KV | 48 | CHILQUINTA TRANSMISIÓN S.A. | CHILQUINTA TRANSMISIÓN S.A. | CHILQUINTA TRANSMISIÓN S.A. | LT048---------T0057
1903 | CENTRAL QUINTERO - GNL QUINTERO 110KV | 22 | TRANSELEC S.A. | TRANSELEC S.A. | TRANSELEC S.A. | LT022---------T0002
1904 | ACONCAGUA TG - MAUCO 110 KV | 3 | ENAP REFINERIAS S.A. - ACONCAGUA | ENAP REFINERIAS S.A. - ACONCAGUA | ENAP REFINERÍAS S.A. | LT003---------L0002
1905 | TAP OFF NALCAS - CENTRAL NALCAS 23KV | 511 | SISTEMA DE TRANSMISIÓN DEL SUR S.A. | SISTEMA DE TRANSMISIÓN DEL SUR S.A. | SISTEMA DE TRANSMISIÓN DEL SUR S.A. | LT511---------T0003
1906 | TAP OFF QUILPUE - QUILPUE 110KV | 49 | CHILQUINTA TRANSMISIÓN S.A. | CHILQUINTA TRANSMISIÓN S.A. | CHILQUINTA TRANSMISIÓN S.A. | LT049---------T0057
1907 | TAP OFF SEAT EL SOL - SEAT EL SOL 110KV | 50 | CHILQUINTA TRANSMISIÓN S.A. | CHILQUINTA TRANSMISIÓN S.A. | CHILQUINTA TRANSMISIÓN S.A. | LT050---------T0057
1913 | TAP OFF SAN SEBASTIAN - SAN SEBASTIAN 66kV | 51 |  | CHILQUINTA TRANSMISIÓN S.A. | CHILQUINTA TRANSMISIÓN S.A. | LT051---------T0057
1914 | TAP OFF ERBB - ERBB 66KV | 250 | TRANSELEC S.A. | TRANSELEC S.A. | TRANSELEC S.A. | LT250---------T0002
1915 | TORRE 7 - CENTRAL COYA 66KV | 12 | PACIFIC HYDRO CHILE S.A. | PACIFIC HYDRO CHILE S.A. | PACIFIC HYDRO CHILE S.A. | LT012---------G0030
1922 | TAP OFF 418 - 418 69 KV | 183 |  | MINERA ESCONDIDA LTDA. | MINERA ESCONDIDA LTDA. | LT183---------L0120
1923 | TAP OFF 416 - 416 69 KV | 184 |  | MINERA ESCONDIDA LTDA. | MINERA ESCONDIDA LTDA. | LT184---------L0120
1924 | TAP OFF 415 - 415 69 KV | 185 |  | MINERA ESCONDIDA LTDA. | MINERA ESCONDIDA LTDA. | LT185---------L0120
1925 | TAP OFF BUIN - BUIN 110KV | 69 | SOCIEDAD TRANSMISORA METROPOLITANA II S.A. | SOCIEDAD TRANSMISORA METROPOLITANA II S.A. | SOCIEDAD TRANSMISORA METROPOLITANA II S.A. | LT069---------T0054
1926 | TAP OFF LA PINTANA - LA PINTANA 110KV | 70 | SOCIEDAD TRANSMISORA METROPOLITANA II S.A. | SOCIEDAD TRANSMISORA METROPOLITANA II S.A. | SOCIEDAD TRANSMISORA METROPOLITANA II S.A. | LT070---------T0054
1927 | NODO 0 - TAP OFF E.C. ALGORTA 33KV | 151 |  | ALGORTA NORTE S.A. | ALGORTA NORTE S.A. | LT151---------L0106
1928 | TAP OFF SANTA RAQUEL - SANTA RAQUEL 110KV | 71 | SOCIEDAD TRANSMISORA METROPOLITANA II S.A. | SOCIEDAD TRANSMISORA METROPOLITANA II S.A. | SOCIEDAD TRANSMISORA METROPOLITANA II S.A. | LT071---------T0054
1929 | TAP OFF RUNGUE - RUNGUE 44KV | 52 | CHILQUINTA TRANSMISIÓN S.A. | CHILQUINTA TRANSMISIÓN S.A. | CHILQUINTA TRANSMISIÓN S.A. | LT052---------T0057
1930 | TAP OFF SANTA ROSA - SANTA ROSA 110KV | 72 | SOCIEDAD TRANSMISORA METROPOLITANA II S.A. | SOCIEDAD TRANSMISORA METROPOLITANA II S.A. | SOCIEDAD TRANSMISORA METROPOLITANA II S.A. | LT072---------T0054
1931 | TAP OFF LAS PINATAS - LAS PINATAS 66KV | 44 | LITORAL TRANSMISIÓN S.A. | LITORAL TRANSMISIÓN S.A. | LITORAL TRANSMISIÓN S.A. | LT044---------T0060
1932 | TAP OFF ALGARROBO - CASABLANCA 66kV | 53 | CHILQUINTA ENERGÍA S.A. | CHILQUINTA TRANSMISIÓN S.A. | CHILQUINTA TRANSMISIÓN S.A. | LT053---------T0057
1933 | TAP OFF QUINTAY - QUINTAY 66kV | 54 |  | CHILQUINTA TRANSMISIÓN S.A. | CHILQUINTA TRANSMISIÓN S.A. | LT054---------T0057
1934 | TAP OFF LAS ACACIAS - LAS ACACIAS 110KV | 73 | SOCIEDAD TRANSMISORA METROPOLITANA II S.A. | SOCIEDAD TRANSMISORA METROPOLITANA II S.A. | SOCIEDAD TRANSMISORA METROPOLITANA II S.A. | LT073---------T0054
1935 | TAP OFF SAN BERNARDO - SAN BERNARDO 110KV | 74 | SOCIEDAD TRANSMISORA METROPOLITANA II S.A. | SOCIEDAD TRANSMISORA METROPOLITANA II S.A. | SOCIEDAD TRANSMISORA METROPOLITANA II S.A. | LT074---------T0054
1936 | TAP OFF APOQUINDO - APOQUINDO 110KV | 75 | SOCIEDAD TRANSMISORA METROPOLITANA II S.A. | SOCIEDAD TRANSMISORA METROPOLITANA II S.A. | SOCIEDAD TRANSMISORA METROPOLITANA II S.A. | LT075---------T0054
1937 | TAP OFF LA DEHESA - LA DEHESA 110KV | 76 | SOCIEDAD TRANSMISORA METROPOLITANA II S.A. | SOCIEDAD TRANSMISORA METROPOLITANA II S.A. | SOCIEDAD TRANSMISORA METROPOLITANA II S.A. | LT076---------T0054
1938 | ABANICO - TAP TRUPAN 154KV | 251 | TRANSELEC S.A. | TRANSELEC S.A. | TRANSELEC S.A. | LT251---------T0002
1939 | TAP OFF LOS DOMINICOS - LOS DOMINICOS 110KV | 77 | SOCIEDAD TRANSMISORA METROPOLITANA II S.A. | SOCIEDAD TRANSMISORA METROPOLITANA II S.A. | SOCIEDAD TRANSMISORA METROPOLITANA II S.A. | LT077---------T0054
1940 | LAGUNILLAS - TAP QUIÑENCO 154KV | 252 | TRANSELEC S.A. | TRANSELEC S.A. | TRANSELEC S.A. | LT252---------T0002
1941 | REGULADORA RAPEL - TAP OFF NIHUE 66KV | 327 | CGE TRANSMISIÓN S.A. | CGE TRANSMISIÓN S.A. | CGE TRANSMISIÓN S.A. | LT327---------T0058
1942 | TAP OFF SAN RAFAEL - SAN RAFAEL 44KV | 55 | CHILQUINTA TRANSMISIÓN S.A. | CHILQUINTA TRANSMISIÓN S.A. | CHILQUINTA TRANSMISIÓN S.A. | LT055---------T0057
1943 | TAP OFF PUDAHUEL - PUDAHUEL 110KV | 78 | SOCIEDAD TRANSMISORA METROPOLITANA II S.A. | SOCIEDAD TRANSMISORA METROPOLITANA II S.A. | SOCIEDAD TRANSMISORA METROPOLITANA II S.A. | LT078---------T0054
1944 | TAP OFF PAJARITOS - PAJARITOS 110KV | 79 | SOCIEDAD TRANSMISORA METROPOLITANA II S.A. | SOCIEDAD TRANSMISORA METROPOLITANA II S.A. | SOCIEDAD TRANSMISORA METROPOLITANA II S.A. | LT079---------T0054
1945 | TAP OFF MAIPU - MAIPU 110KV | 80 | SOCIEDAD TRANSMISORA METROPOLITANA II S.A. | SOCIEDAD TRANSMISORA METROPOLITANA II S.A. | SOCIEDAD TRANSMISORA METROPOLITANA II S.A. | LT080---------T0054
1946 | TAP OFF SAN JOSE - SAN JOSE 110KV | 81 | SOCIEDAD TRANSMISORA METROPOLITANA II S.A. | SOCIEDAD TRANSMISORA METROPOLITANA II S.A. | SOCIEDAD TRANSMISORA METROPOLITANA II S.A. | LT081---------T0054
1947 | TAP OFF BICENTENARIO - BICENTENARIO | 82 | SOCIEDAD TRANSMISORA METROPOLITANA II S.A. | SOCIEDAD TRANSMISORA METROPOLITANA II S.A. | SOCIEDAD TRANSMISORA METROPOLITANA II S.A. | LT082---------T0054
1948 | TAP OFF ALONSO DE CORDOVA - ALONSO DE CORDOVA 110KV | 83 | SOCIEDAD TRANSMISORA METROPOLITANA II S.A. | SOCIEDAD TRANSMISORA METROPOLITANA II S.A. | SOCIEDAD TRANSMISORA METROPOLITANA II S.A. | LT083---------T0054
1949 | TAP OFF 403 - 403 69KV | 186 | MINERA ESCONDIDA LTDA. | MINERA ESCONDIDA LTDA. | MINERA ESCONDIDA LTDA. | LT186---------L0120
1950 | TAP OFF 404 - 404 69KV | 187 | MINERA ESCONDIDA LTDA. | MINERA ESCONDIDA LTDA. | MINERA ESCONDIDA LTDA. | LT187---------L0120
1951 | TAP OFF 360 - 360 69KV | 188 | MINERA ESCONDIDA LTDA. | MINERA ESCONDIDA LTDA. | MINERA ESCONDIDA LTDA. | LT188---------L0120
1952 | TAP OFF 401 - 401 69KV | 189 | MINERA ESCONDIDA LTDA. | MINERA ESCONDIDA LTDA. | MINERA ESCONDIDA LTDA. | LT189---------L0120
1953 | TAP OFF PUNTA NEGRA - PUNTA NEGRA 69KV | 190 | MINERA ESCONDIDA LTDA. | MINERA ESCONDIDA LTDA. | MINERA ESCONDIDA LTDA. | LT190---------L0120
1954 | TAP OFF 405 - 405 69KV | 191 | MINERA ESCONDIDA LTDA. | MINERA ESCONDIDA LTDA. | MINERA ESCONDIDA LTDA. | LT191---------L0120
1955 | TAP OFF CHACABUCO - CHACABUCO 110KV | 84 | SOCIEDAD TRANSMISORA METROPOLITANA II S.A. | SOCIEDAD TRANSMISORA METROPOLITANA II S.A. | SOCIEDAD TRANSMISORA METROPOLITANA II S.A. | LT084---------T0054
1956 | TAP OFF LO BOZA - LO BOZA 110KV | 85 | SOCIEDAD TRANSMISORA METROPOLITANA II S.A. | SOCIEDAD TRANSMISORA METROPOLITANA II S.A. | SOCIEDAD TRANSMISORA METROPOLITANA II S.A. | LT085---------T0054
1957 | TAP OFF QUILICURA - QUILICURA 110KV | 86 | SOCIEDAD TRANSMISORA METROPOLITANA II S.A. | SOCIEDAD TRANSMISORA METROPOLITANA II S.A. | SOCIEDAD TRANSMISORA METROPOLITANA II S.A. | LT086---------T0054
1958 | TAP OFF RECOLETA - RECOLETA 110KV | 87 | SOCIEDAD TRANSMISORA METROPOLITANA II S.A. | SOCIEDAD TRANSMISORA METROPOLITANA II S.A. | SOCIEDAD TRANSMISORA METROPOLITANA II S.A. | LT087---------T0054
1959 | JUNCAL - HNOS CLARK 44 KV | 56 |  | CHILQUINTA TRANSMISIÓN S.A. | CHILQUINTA TRANSMISIÓN S.A. | LT056---------T0057
1960 | TAP OFF LO VALLEDOR - LO VALLEDOR 110KV | 88 | SOCIEDAD TRANSMISORA METROPOLITANA II S.A. | SOCIEDAD TRANSMISORA METROPOLITANA II S.A. | SOCIEDAD TRANSMISORA METROPOLITANA II S.A. | LT088---------T0054
1961 | TAP OFF ALTAMIRANO - ALTAMIRANO 110KV | 89 | SOCIEDAD TRANSMISORA METROPOLITANA II S.A. | SOCIEDAD TRANSMISORA METROPOLITANA II S.A. | SOCIEDAD TRANSMISORA METROPOLITANA II S.A. | LT089---------T0054
1962 | TAP OFF CARRASCAL - CARRASCAL 110KV | 90 | SOCIEDAD TRANSMISORA METROPOLITANA II S.A. | SOCIEDAD TRANSMISORA METROPOLITANA II S.A. | SOCIEDAD TRANSMISORA METROPOLITANA II S.A. | LT090---------T0054
1963 | CHENA - OCHAGAVIA 110 KV | 91 | SOCIEDAD TRANSMISORA METROPOLITANA II S.A. | SOCIEDAD TRANSMISORA METROPOLITANA II S.A. | SOCIEDAD TRANSMISORA METROPOLITANA II S.A. | LT091---------T0054
1964 | TAP OFF LA CISTERNA - LA CISTERNA 110KV | 92 | SOCIEDAD TRANSMISORA METROPOLITANA II S.A. | SOCIEDAD TRANSMISORA METROPOLITANA II S.A. | SOCIEDAD TRANSMISORA METROPOLITANA II S.A. | LT092---------T0054
1965 | TAP OFF ANDES (ENEL TRANSMISION) - ANDES (ENEL TRANSMISION) 110KV | 93 | SOCIEDAD TRANSMISORA METROPOLITANA II S.A. | SOCIEDAD TRANSMISORA METROPOLITANA II S.A. | SOCIEDAD TRANSMISORA METROPOLITANA II S.A. | LT093---------T0054
1966 | TAP OFF LA REINA - LA REINA 110KV | 94 | SOCIEDAD TRANSMISORA METROPOLITANA II S.A. | SOCIEDAD TRANSMISORA METROPOLITANA II S.A. | SOCIEDAD TRANSMISORA METROPOLITANA II S.A. | LT094---------T0054
1967 | TAP OFF CLUB HIPICO - CLUB HIPICO 110KV | 95 | SOCIEDAD TRANSMISORA METROPOLITANA II S.A. | SOCIEDAD TRANSMISORA METROPOLITANA II S.A. | SOCIEDAD TRANSMISORA METROPOLITANA II S.A. | LT095---------T0054
1968 | TAP OFF MACUL - MACUL 110KV | 96 | SOCIEDAD TRANSMISORA METROPOLITANA II S.A. | SOCIEDAD TRANSMISORA METROPOLITANA II S.A. | SOCIEDAD TRANSMISORA METROPOLITANA II S.A. | LT096---------T0054
1969 | TAP OFF SANTA ELENA - SANTA ELENA 110KV | 97 | SOCIEDAD TRANSMISORA METROPOLITANA II S.A. | SOCIEDAD TRANSMISORA METROPOLITANA II S.A. | SOCIEDAD TRANSMISORA METROPOLITANA II S.A. | LT097---------T0054
1972 | TAP OFF ARMERILLO - ARMERILLO 220KV | 253 | TRANSELEC S.A. | TRANSELEC S.A. | TRANSELEC S.A. | LT253---------T0002
1977 | TAP OFF MAURO - MAURO 220KV | 6 | MLP TRANSMISION S.A. | MLP TRANSMISION S.A. | MLP TRANSMISION S.A. | LT006---------T0053
1978 | TAP OFF EL MANZANO - EL MANZANO 220KV | 98 | SOCIEDAD TRANSMISORA METROPOLITANA II S.A. | SOCIEDAD TRANSMISORA METROPOLITANA II S.A. | SOCIEDAD TRANSMISORA METROPOLITANA II S.A. | LT098---------T0054
1979 | TAP OFF MARIA DOLORES - CELULOSA LAJA 220KV | 7 | CMPC PULP SPA. | CMPC PULP SPA. | BIOENERGÍAS FORESTALES SPA | LT007---------A0021
1980 | TAP OFF CHICUREO - CHICUREO 220KV | 99 | SOCIEDAD TRANSMISORA METROPOLITANA II S.A. | SOCIEDAD TRANSMISORA METROPOLITANA II S.A. | SOCIEDAD TRANSMISORA METROPOLITANA II S.A. | LT099---------T0054
1981 | QUILLECO - CHARRUA 220KV | 54 | ALFA TRANSMISORA DE ENERGÍA S.A. | ALFA TRANSMISORA DE ENERGÍA S.A. | ALFA TRANSMISORA DE ENERGÍA S.A. | LT054---------T0061
1982 | RUCUE - QUILECO 220KV | 55 | COLBÚN S.A. | ALFA TRANSMISORA DE ENERGÍA S.A. | ALFA TRANSMISORA DE ENERGÍA S.A. | LT055---------T0061
1994 | EST. 47 - TAP CARAMPANGUE 66KV | 330 |  | CGE TRANSMISIÓN S.A. | CGE TRANSMISIÓN S.A. | LT330---------T0058
2006 | BUIN (CGE) - ESTRUCTURA 103 | 331 | CGE TRANSMISIÓN S.A. | CGE TRANSMISIÓN S.A. | CGE TRANSMISIÓN S.A. | LT331---------T0058
2019 | RANCAGUA - TAP TUNICHE 154kV | 255 | TRANSELEC S.A. | TRANSELEC S.A. | TRANSELEC S.A. | LT255---------T0002
2024 | CHARRUA - CELULOSA SANTA FE 220KV | 8 | CMPC PULP SPA. | CMPC PULP SPA. | BIOENERGÍAS FORESTALES SPA | LT008---------A0021 | CCEN_1257
2025 | CELULOSA SANTA FE - CELULOSA PACIFICO 220KV | 9 | CMPC PULP SPA. | CMPC PULP SPA. | BIOENERGÍAS FORESTALES SPA | LT009---------A0021 | CCEN_1257
2026 | PLANTA RIO VERGARA - EST. 409 (NACIMIENTO CHARRUA-SANTA FE) 220KV | 10 | CMPC PULP SPA. | CMPC PULP SPA. | BIOENERGÍAS FORESTALES SPA | LT010---------A0021 | CCEN_1257
2027 | PLANTA RIO VERGARA - EST. 411 (NACIMIENTO SANTA FE-PACIFICO) 220KV | 11 | CMPC PULP SPA. | CMPC PULP SPA. | BIOENERGÍAS FORESTALES SPA | LT011---------A0021 | CCEN_1257
2054 | TAP OFF REÑACA - REÑACA 110kV | 57 |  | CHILQUINTA TRANSMISIÓN S.A. | CHILQUINTA TRANSMISIÓN S.A. | LT057---------T0057
1678 | PITRUFQUEN – LASTARRIA 66 KV L1 | 28 | CGE TRANSMISIÓN S.A. | CGE TRANSMISIÓN S.A. | CGE TRANSMISIÓN S.A. | LT028---------T0058