## Subestaciones
ID | Nombre | Nombre Centro Control | Nombre Propietario | Nombre Coordinado | Número | Nemotecnico | Descripcion | Región | Provincia | Comuna | 5.1 Barras por nivel de tensión y su respectiva capacidad térmica, en función de la T° ambiente y T° conductor (Tabla de Relación Corriente – Temperatura) | 5.2 Tipo de configuración (barra simple, barra doble, interruptor y medio, etc.) | 5.3 Equipos de transformación | 5.4 Interruptores (especificar si corresponden a interruptores de paño de línea, seccionadores de barra, de transferencia, u otros) | 5.5 Desconectadores | 5.6 Conexiones de puesta a tierra. Indicar si la subestación posee conexiones y sus ubicaciones | 5.7 Equipos de medida | 5.8 Equipos de sincronización | 5.9 Equipos de comunicaciones | 5.10 Sistemas de protección | 5.11 Transformadores de medida (corriente y tensión) | 5.12 Pararrayos | 5.13 Fecha de entrada en operación | Coordenada Este | Coordenada Norte | Zona o Huso [Ej: 18H-19J etc.] | 1 Diagrama unilineal, señalando capacidad nominal de equipos primarios (*.dwg y *.pdf) | 2 Plano de planta y elevación de la subestación (*dwg y *. pdf) | 3 Plano de la malla de tierra: aérea y subterránea (*dwg y *.pdf) | 4 Diagramas unilineales de los servicios auxiliares de CA y CC (*.dwg y *.pdf) | 5 Disposición de equipos en sala de servicios generales.
199 | S/E CENTRAL ALFALFAL | AES ANDES S.A. | AES ANDES S.A. | AES ANDES S.A. | 1 | SE001G0010 |  | METROPOLITANA DE SANTIAGO | CORDILLERA | SAN JOSÉ DE MAIPO | ID 1164 - BA S/E CENTRAL ALFALFAL 220KV B1; ID 1165 - BA S/E CENTRAL ALFALFAL 220KV B2 [EN_REVISION]; ID 1609 - BA S/E CENTRAL ALFALFAL 220KV BT | BARRA SIMPLE + TRANSFERENCIA | SI | SI | SI | SI | SI | SI | SI | AJUSTES PROTECCIONES ALFALFAL.RAR | SI | SI | 1990 | 389154 | 6292393.0129 | 19H | 0. Diagrama Unilineal-Funcional SE Alfalfal Lam.2 Rev.9 U2 MNR 3113.pdf; 0. Diagrama Unilineal-Funcional SE Alfalfal Lam.2 Rev.9 U2 MNR 3113.dwg | 9961-1-EL-DEQ-4000_1-Disposición_de_Equipos_Patio_AT_Planta.dwg / 9961-1-EL-DEQ-4000_1-Disposición_de_Equipos_Patio_AT_Planta.pdf / 9961-1-EL-DEQ-4001_1 - Disposición Equipos Patio AT - Secciones.dwg / 9961-1-EL-DEQ-4001_1 - Disposición Equipos Patio AT - Secciones.pdf / 9961-1-EL-DEQ-4002_0-Plano_General_SE_Alfalfal.dwg / 9961-1-EL-DEQ-4002_0-Plano_General_SE_Alfalfal.pdf /TSIC-Alfalfal-E-002-Disposicion Equipos Secciones.dwg / TSIC-Alfalfal-E-002-Disposicion Equipos Secciones-Layout1.pdf | VD-702-EL-MPT-AE-PL-001.pdf / VD-702-EL-MPT-AE-PL-001.dwg / 19154A1ELEGND001-RB.pdf / 19154A1ELEGND001-RB.dwg | 9961-1-EL-DUN-4000L01_1 - Diagrama Unilineal SSAA C.C.dwg / 9961-1-EL-DUN-4000L01_1 - Diagrama Unilineal SSAA C.C.pdf / 9961-1-EL-DUN-4000L02_1 - Diagrama Unilineal SSAA C.C.dwg /9961-1-EL-DUN-4000L02_1 - Diagrama Unilineal SSAA C.Cpdf / 9961-1-EL-DUN-4001_1 - Diagrama Unilineal SSAA C.A.dwg / 9961-1-EL-DUN-4001_1 - Diagrama Unilineal SSAA C.A.pdf | BARRA 400 EDC.pdf; BARRA 400 EDC.dwg; PISO GOBERNADOR.pdf; PISO GOBERNADOR.dwg; SALA BARRA 12 KV.pdf; SALA BARRA 12 KV.dwg; SALA DE BATERIAS CDM ALF.pdf; SALA DE BATERIAS CDM ALF.dwg; SALA DE BATERIAS EDC ALF.pdf; SALA DE BATERIAS EDC ALF.dwg; SALA DE T AUX. CDM.pdf; SALA DE T AUX. CDM.dwg; SALA DE VENTILACION CDM ALF.pdf; SALA DE VENTILACION CDM ALF.dwg.
200 | S/E CENTRAL LAGUNA VERDE | AES ANDES S.A. | AES ANDES S.A. | AES ANDES S.A. | 2 | SE002G0010 |  | VALPARAÍSO | VALPARAÍSO | VALPARAÍSO | CORRIENTES_BARRAS_LAGUNAVERDE | BARRA SIMPLE | SI | SI | SI | SI | SI | SI | SI | AJUSTES PROTECCIONES LAGUNA VERDE.RAR | SI | SI | 1939 | 250123.25 | 6334053.43 | 19H | LV1-E-001_Laguna_Verde_Unilineal.dwg / LV1-E-001_Laguna_Verde_Unilineal-Modelo.pdf | TSIC-Laguna Verde -E-001 Disposicion Equipos Planta.dwg / TSIC-Laguna Verde -E-001 Disposicion Equipos Planta.pdf /TSIC-Laguna Verde -E-002 Disposicion | TSIC-Laguna Verde -E-003 Disposicion Planta MPT General.dwg / TSIC-Laguna Verde -E-003 Disposicion Planta MPT General.pdf | Distrib. Anillo de C.A..dwg / Distrib. Anillo de C.A..pdf / Distrib. Anillo de C.A. | 2007-CLV-RCEN-00 AB.dwg / 2007-CLV-RCEN-01 AB.pdf / 2007-CLV-RCEN-02 AB.pdf / 2007-CLV-RCEN-03 AB.pdf /2007-CLV-RCEN-04 AB.pdf / 2007-CLV-RCEN-05 AB.pdf
201 | S/E CENTRAL MAITENES | AES ANDES S.A. | AES ANDES S.A. | AES ANDES S.A. | 4 | SE004G0010 |  | METROPOLITANA DE SANTIAGO | CORDILLERA | SAN JOSÉ DE MAIPO | CORRIENTES_BARRAS_MAITENES | DOBLE BARRA | SI | SI | SI | SI | SI | SI | SI | AJUSTES PROTECCIONES MAITENES.RAR | SI | NO | 1921 | 382821 | 6289100.013 | 19H | COOR-201-1296-DUF-H+Diagrama+Unilineal+SSEE+Maitenes_Rev_7.dwg ; COOR-201-1296-DUF-H+Diagrama+Unilineal+SSEE+Maitenes_Rev_7.pdf | ING087-PL-ELE-003-1_Disposicion de Equipos.dwg / ING087-PL-ELE-004-1_Cortes Maitenes.dwg /ING087-PL-ELE-003-1_Disposicion+de+Equipos-Layout1.pdf /ING087-PL-ELE-004-1_Cortes+Maitenes-LAYER1.pdf | TSIC-MAITENES-E-003 Disposicion M.P.T. Planta General.dwg /TSIC-MAITENES-E-003 Disposicion M.P.T. Planta General-Presentación1.pdf / TSIC-MAITENES-E-004 Disposicion M.P.T. Aerea Planta.dwg / TSIC-MAITENES-E-004 Disposicion M.P.T. Aerea Planta-Presentación1.pdf | 8.1 TDCA Sala de Control 8814-E-22 1 de 1.dwg / 8.1 TDCA Sala de Control 8814-E-22 1 de 1-Modelo.pdf / 8.2 TDCC Sala de Control 8814-E-23 1 de 2.dwg / 8.2 TDCC Sala de Control 8814-E-23 1 de 2-Modelo.pdf | CDM+MAITENES.pdf; CDM+MAITENES.dwg; CDM+SEGUNDO+PISO+MAITENES.pdf; CDM+SEGUNDO+PISO+MAITENES.dwg; SALA+DE+BATERIAS+MAITENES.pdf; SALA+DE+BATERIAS+MAITENES.dwg
203 | S/E CENTRAL QUELTEHUES | AES ANDES S.A. | AES ANDES S.A. | AES ANDES S.A. | 6 | SE006G0010 |  | METROPOLITANA DE SANTIAGO | CORDILLERA | SAN JOSÉ DE MAIPO | CORRIENTES_BARRAS_QUELTEHUES | DOBLE BARRA | SI | SI | SI | SI | SI | SI | SI | AJUSTES PROTECCIONES QUELTEHUES.RAR | SI | NO | 1925 | 387185.02 | 6258004.74 | 19H | ELEC-QUE-DIAG_FUN-REV_03 (RETROFIT VOLCAN).dwg & ELEC-QUE-DIAG_FUN-REV_03 (RETROFIT VOLCAN).pdf | TSIC-QUELTEHUES-E-001 Disposicion Equipos Patio Planta.dwg / TSIC-QUELTEHUES-E-001 Disposicion Equipos Patio Planta.pdf / TSIC-QUELTEHUES-E-002 Disposicion Equipos Secciones.dwg / TSIC-QUELTEHUES-E-002 Disposicion Equipos Secciones.pdf | 00- C. Volcan Malla Tierra.dwg / 00- C. Volcan Malla Tierra.pdf / 01- C.Queltehues Malla de Tierra.dwg / 01- C.Queltehues Malla de Tierra.pdf / TSIC-QUELTEHUES-E-003 Disposicion M.P.T Planta General.dwg / TSIC-QUELTEHUES-E-003 Disposicion M.P.T Planta General.pdf / TSIC-QUELTEHUES-E-004 Disposicion Malla Tierra Aerea.dwg / TSIC-QUELTEHUES-E-004 Disposicion Malla Tierra Aerea.pdf | 31- T.D.C.A..dwg / 31- T.D.C.A..pdf / 41- Cargador Bateria Panel Distrib.48v.c.c Scada.dwg / 41- Cargador Bateria Panel Distrib.48v.c.c Scada.pdf | 1001-EE-PLA-003/CASA DE MAQUINAS QUE SEGUNDO PISO/CASA DE MAQUINAS QUE/SALA DE BATERIAS QUE
788 | S/E MIRAFLORES | CHILQUINTA ENERGÍA S.A. | CHILQUINTA TRANSMISIÓN S.A. | CHILQUINTA TRANSMISIÓN S.A. | 13 | SE013T0057 |  | VALPARAÍSO | VALPARAÍSO | VIÑA DEL MAR | (ID 1015_BA S/E MIRAFLORES BARRA 110KV BP1) ; (ID 1016_BA S/E MIRAFLORES BARRA 110KV BT1) ; (ID 1017_BA S/E MIRAFLORES BARRA 13.2KV BP1) ; (ID 1018_BA S/E MIRAFLORES BARRA 12KV BP2) | DOBLE BARRA | SI | SI | SI | SI | SI | NO | SI | SI | SI | SI | 01-01-23 | 264142.12 | 6342043.32 | 19H | SE02-PL-EU-001-00-R34.dwg; SE02-PL-EU-001-00-R34.pdf | 788_ANEXOS - MIRAFLORES | 788_ANEXOS - MIRAFLORES | 788_ANEXOS - MIRAFLORES | 788_ANEXOS - MIRAFLORES
205 | S/E CENTRAL SANTA LIDIA | GM HOLDINGS S.A. | GENERADORA METROPOLITANA SPA | GM HOLDINGS S.A. | 11 | SE011G0434 |  | BÍO BÍO | BÍO BÍO | CABRERO | N/A Propiedad de Transelec | OTRA | SI | SI | SI | SI | SI | SI | SI | AJUSTES_PROTECCION_GENERADOR15KV.PDF | SI | SI | 2008 | 738463 | 5891386 | 18H | 01. Diagrama Unilineal | 02. Plano Planta y elevación SSEE SLI | 03. Malla PAT | 04. Unilineales y cuadros de carga | 05. Disposición de equipos SSGG
206 | S/E TORQUEMADA | CHILQUINTA ENERGÍA S.A. | COMPAÑÍA TRANSMISORA DEL NORTE GRANDE S.A. | COMPAÑÍA TRANSMISORA DEL NORTE GRANDE S.A. | 2 | SE002T0048 |  | VALPARAÍSO | VALPARAÍSO | CONCÓN | (ID 1351_BA S/E TORQUEMADA HBP1) ; (ID 2406_BA S/E TORQUEMADA HBP2) | DOBLE BARRA | SI | SI | SI | NO | SI | SI | SI | SI | SI | SI | 01-01-2007 | 268850.28 | 6353171.91 | 19H | 206_ANEXOS - SE TORQUEMADA ; SE53-PL-EF-001-00-R02 (DUF) | 206_ANEXOS - SE TORQUEMADA | 206_ANEXOS - SE TORQUEMADA | 206_ANEXOS - SE TORQUEMADA | 206_ANEXOS - SE TORQUEMADA
207 | S/E VENTANAS | AES ANDES S.A. | AES ANDES S.A. | AES ANDES S.A. | 8 | SE008G0010 |  | VALPARAÍSO | VALPARAÍSO | PUCHUNCAVÍ | CORRIENTES_BARRAS_VENTANAS | DOBLE BARRA | SI | SI | SI | SI | SI | SI | SI | AJUSTE PROTECCIONES VENTANAS.RAR | SI | SI | 1964 | 267552.09 | 6373758.69 | 19H | 1.- Diagrama Unilineal-Funcional SE Ventanas Rev.8.dwg; 1.- Diagrama Unilineal-Funcional SE Ventanas Rev.8.pdf | TSIC-Ventanas-E-001-Disposicion Equipos Planta.dwg / TSIC-Ventanas-E-001-Disposicion Equipos Planta-Layout1.pdf / TSIC-Ventanas-E-002.1-Disposicion Equipos Secciones.dwg / TSIC-Ventanas-E-002.1-Disposicion Equipos Secciones-Layout1.dwg / TSIC-Ventanas-E-002.2-Disposicion Equipos Secciones.dwg / TSIC-Ventanas-E-002.2-Disposicion Equipos Secciones.pdf | SDO - 12342 - Malla de Tierra Disposición General.pdf | 4.- SDO-11777 Lam.1 T.D.C.A. Rev.5.dwg / 4.- SDO-11777 Lam.1 T.D.C.A. Rev.5-Modelo.pdf / 5.- SDO-12683 Lam.1 T.D.C.C. Rev.4.dwg / 5.- SDO-12683 Lam.1 | Disp.Equipos SE Ventanas PROT-166.dwg / Disp.Equipos SE Ventanas PROT-166.pdf
209 | S/E CENTRAL HORCONES | ARAUCO BIOENERGÍA S.A. | ARAUCO BIOENERGÍA S.A. | ARAUCO BIOENERGÍA S.A. | 1 | SE001G0002 |  | BÍO BÍO | ARAUCO | ARAUCO | Sin información | OTRA | SI | SI | SI | SI | SI | SI | SI | Si | SI | SI | 22-09-04 | 658233.4 | 5880147.6 | 18H | A1-2041-000-03-600 Diagrama Unilineal General SE Central Horcones (.dwg y .pdf), A1-2041-000-03-601 Diagrama Unilineal SE Central Horcones.dwg | A1-2041-000-03-600 Plano de Planta SE Central Horcones (.dwg y .pdf), A1-2041-000-03-602 Plano de Elevación SE Central Horcones (.dwg y .pdf) | A1-2041-000-03-601 Plano de Malla de Tierra SE Central Horcones (.dwg y .pdf) | Diagrama Unilineal de CA SE Horcones (.dwg y .pdf), Diagrama Unilineal de CC SE Horcones (.dwg y .pdf) | Disposición de Equipos Sala Eléctrica SE Horcones (.dwg y .pdf)
210 | S/E CENTRAL PUNTA COLORADA | ENORCHILE S.A. | COMPAÑÍA BARRICK CHILE GENERACIÓN SPA | COMPAÑÍA BARRICK CHILE GENERACIÓN SPA | 1 | SE001G0062 |  | COQUIMBO | ELQUI | LA HIGUERA | no aplica | BARRA SIMPLE | NO | SI | SI | SI | SI | NO | NO | SI | SI | SI | 01-05-2020 0:00:00 | 301655.6073 | 6749627.2691 | 19J | NEVA0634-6314-E-DI-0101+Rev+6_cen+(sin+nubes) | NEVA0634-6314-E-DG-0001_2+As-Built y NEVA0634-6314-E-DG-0401_1+As-Built | NEVA0634-6314-E-DG-0105_4+As-Built | NEVA0634-6314-E-DI-0109_2+As-Built y NEVA0634-6314-E-DI-0110_2+As-Built y NEVA0634-6314-E-DI-0111_1+As-Built y NEVA0634-6314-E-DI-0112_1+As-Built | NEVA0634-6314-A-DW-0601+REV+2 y NEVA0634-6314-E-DG-0601_3+As-Built
211 | S/E YUNGAY | CENTRAL CARDONES S.A. | CENTRAL YUNGAY S.A. | CENTRAL YUNGAY S.A. | 1 | SE001G0598 |  | BÍO BÍO | BÍO BÍO | CABRERO | ID 112 BA S/E YUNGAY 154KV BP1; ID 113 BA S/E YUNGAY 110KV BP1; ID 1373 BA S/E YUNGAY 11.5KV; ID 1374 BA S/E YUNGAY 10.5KV | BARRA SIMPLE | SI | SI | SI | SI | SI | SI | NO | ID 1031 SP S/E YUNGAY ATG1; ID 1032 SP S/E YUNGAY ATG2; ID 1033 SP S/E YUNGAY ATG3; ID 22801 SP S/E YUNGAY ATG1-S1; ID 22802 SP S/E YUNGAY ATG1-S2; ID 22803 SP S/E YUNGAY ATG2-S1; ID 22804 SP S/E YUNGAY ATG2-S2; ID 22805 SP S/E YUNGAY ATG3-S1; ID 22806 SP S/E YUNGAY ATG3-S2; ID 22807 SP S/E YUNGAY ATG4; ID 22808 SP S/E YUNGAY HTV-S1; ID 22809 SP S/E YUNGAY HTV-S2; ID 22810 SP S/E YUNGAY TV4; ID 22811 SP S/E YUNGAY HTG-S1; ID 22812 SP S/E YUNGAY HTG-S2; ID 22813 SP S/E YUNGAY TG4 | SI | SI | 01/01/2007 12:00:00 a.m. | 740489 | 5890053 | 18H | ANEXO 1 - UNILINEAL CENTRAL TERMICA YUNGAY-unilineal | ANEXO 2 - Plano de planta de la subestacion; ANEXO 2 - Plano de elevacion de la subestacion | ANEXO 3 - Plano de la malla de tierra | ANEXO 4 - Diagrama unilineal de SSAA de CA; ANEXO 4 - Diagrama unilineal de SSAA de CC | ANEXO 5 - Disposicion de equipos de servicios generales
212 | S/E CENTRAL CARDONES | CENTRAL CARDONES S.A. | CENTRAL CARDONES S.A. | CENTRAL CARDONES S.A. | 1 | SE001G0047 |  | ATACAMA | COPIAPÓ | COPIAPÓ | ID3696 - BA S/E CENTRAL CARDONES 15KV BP1; ID3697 - BA S/E CENTRAL CARDONES 220KV BP1 | BARRA SIMPLE | NO | SI | SI | SI | SI | NO | NO | Sistemas de protección | SI | SI | 06-05-09 | 363125.7684 | 6958682.4074 | 19J | Anexo 3 | Anexo 4 | Anexo 5 | Anexo 6 | Anexo 7
213 | S/E PLANTA CONSTITUCION | ARAUCO BIOENERGÍA S.A. | CELULOSA ARAUCO Y CONSTITUCIÓN S.A. | ARAUCO BIOENERGÍA S.A. | 1 | SE001L0089 |  | MAULE | TALCA | CONSTITUCIÓN | En anexo | BARRA SIMPLE | SI | SI | SI | SI | SI | SI | SI | En anexo | SI | SI | 01-01-1997 | 734735 | 6087858 | 18H | A1-92953417-4-77-03 Diagrama Unilineal Planta Constitución (.dwg y .pdf) | A1-1133-365-3-210 Plano de Elevación SE Planta Constitución (.dwg y .pdf) | A1-1133-365-3-132 Plano de Malla de Tierra SE Planta Constitución (.dwg y .pdf) | A1-91596883-4-77-02 Diagrama Unilineal TDCC Planta Constitución (.dwg y .pdf), A1-91596883-4-77-03 Diagrama Unilineal TDCA Planta Constitución (.dwg y .pdf) | Disposición de Equipos Sala Eléctrica SE Planta Constitución (.dwg y .pdf)
214 | S/E PLANTA ARAUCO | ARAUCO BIOENERGÍA S.A. | CELULOSA ARAUCO Y CONSTITUCIÓN S.A. | ARAUCO BIOENERGÍA S.A. | 2 | SE002L0089 |  | BÍO BÍO | ARAUCO | ARAUCO | En anexo | BARRA SIMPLE | SI | SI | SI | SI | SI | NO | SI | En anexo | SI | SI | 01/01/1969 | 657616 | 5880400 | 18H | A1-2571-168-03-220 Diagrama Unilineal SE Planta Arauco (.dwg y .pdf) | A1-93363707-069-3-209 Plano de Planta SE Planta Arauco (.dwg y .pdf), A1-93363707-069-3-210 Plano de Elevación SE Planta Arauco (T3 y T4) (.dwg y .pdf), A1-93363707-069-3-211 Plano de Elevación SE Planta Arauco (T1 y T2) (.dwg y .pdf) | A1-93363707-069-3-214 Plano de Malla de Tierra SE Planta Arauco (.dwg y .pdf) | Diagrama Unilineal de CA SE Planta Arauco (.dwg y .pdf), Diagrama Unilineal de CC SE Planta Arauco (.dwg y .pdf) | Disposición de Equipos Sala Eléctrica SE Planta Arauco (.dwg y .pdf)
215 | S/E PLANTA VALDIVIA | ARAUCO BIOENERGÍA S.A. | CELULOSA ARAUCO Y CONSTITUCIÓN S.A. | ARAUCO BIOENERGÍA S.A. | 3 | SE003L0089 |  | DE LOS RÍOS | VALDIVIA | MARIQUINA | En anexo | BARRA SIMPLE | SI | SI | SI | SI | SI | SI | SI | En anexo | SI | SI | 25-06-05 | 680191 | 5618452 | 18H | A1-3018-368-03-220 Diagrama Funcional de Protección SE Planta Vadivia (.dwg y .pdf), A1-3018-368-03-221 Diagrama Funcional de Protección SE Planta Vadivia (.dwg y .pdf) | A1-3018-368-03-200 Plano de Planta SE Planta Valdivia (.dwg y .pdf), A1-3018-368-03-201 Plano de Elevación SE Planta Valdivia (.dwg y .pdf) | A1-3018-368-03-010 Plano de Malla de Tierra SE Planta Valdivia (.dwg y .pdf) | A1-3018-368-03-222 Diagrama Unilineal TDCA SE Planta Valdivia.pdf, A1-3018-368-03-223 Diagrama Unilineal TDCC SE Planta Valdivia.pdf, A1-3018-368-03-224 Diagrama Unilineal TDCC SE Planta Valdivia (.dwg y .pdf) | A1-3018-368-03-203 Disposición de Equipos Sala Eléctrica SE Planta Valdivia (.dwg y .pdf), A1-3018-368-03-204 Disposición de Equipos Sala Eléctrica SE Planta Valdivia (.dwg y .pdf)
216 | S/E NUEVA ALDEA | ARAUCO BIOENERGÍA S.A. | CELULOSA ARAUCO Y CONSTITUCIÓN S.A. | ARAUCO BIOENERGÍA S.A. | 4 | SE004L0089 |  | ÑUBLE | ITATA | RÁNQUIL | Hoja técnica conductor | BARRA SIMPLE | SI | SI | SI | SI | SI | SI | SI | Si, en anexo | SI | SI | 01–05–06 | 725415.63 | 5939726.15 | 18H | A0-568-03-6087 Diagrama Unilineal Funcional SE Nueva Aldea (.dwg y .pdf) | A0-2700-568-03-2001 Plano de Planta SE Nueva Aldea (.dwg y .pdf), A1-568-03-2003 Plano de Elevación SE Nueva Aldea (.dwg y .pdf), A1-2700-568-03-2002 Plano de Elevación SE Nueva Aldea (.dwg y .pdf) | 0512-EE-003 Plano de Malla de Tierra SE Nueva Aldea (.dwg y .pdf) | A1-2700-568-03-6002 Diagrama Unilineal TDCA SE Nueva Aldea (.dwg y .pdf), A1-2700-568-03-6003 Diagrama Unilineal TDCC SE Nueva Aldea (.dwg y .pdf) | A1-568-03-2010 Disposición de Equipos Sala Eléctrica SE Nueva Aldea (.dwg y .pdf)
218 | S/E CENTRAL LICANTEN | ARAUCO BIOENERGÍA S.A. | CELULOSA ARAUCO Y CONSTITUCIÓN S.A. | ARAUCO BIOENERGÍA S.A. | 6 | SE006L0089 |  | MAULE | CURICÓ | LICANTÉN | En anexo | BARRA SIMPLE | SI | SI | SI | SI | SI | NO | SI | En anexo | SI | SI | 28-04-02 | 772373 | 6124428 | 18H | A1-1813-281-3-601 Diagrama Unilineal SE Planta Licancel (.dwg y .pdf) | A1-1813-281-3-202 Plano de Planta SE Planta Licancel (.dwg y .pdf), A1-1813-281-3-204 Plano de Elevación SE Planta Licancel (.dwg y .pdf) | A1-1813-281-3-131 Plano de Malla de Tierra SE Planta Licancel (.dwg y .pdf) | A1-1813-281-3-602 Diagrama Unilineal TDCA y TDCC SE Planta Licancel (.dwg y .pdf) | Disposición de Equipos Sala Eléctrica SE Planta Licancel (.dwg y .pdf)
219 | S/E CENTRAL ANTILHUE | COLBÚN S.A. | GENERADORA ANTILHUE SPA | COLBÚN S.A. | 11 | SE011G0003 |  | DE LOS RÍOS | VALDIVIA | VALDIVIA | "ID12-BA S/E CENTRAL ANTILHUE 11.5KV ID13-BA S/E CENTRAL ANTILHUE 220KV BP1" | BARRA SIMPLE | SI | SI | SI | SI | SI | SI | SI | SI | SI | SI | 07/01/2005 12:00:00 A.M. | 655309.27 | 5592720.63 | 18H | DU SE ANTILHUE / DU Funcional CT Antilhue | Plano Planta Central Antilhue Disposición Equipos | "Plano de la Malla de Tierra Aérea y Subterránea; Detalle Malla Puesta a Tierra Central Antilhue L07" | Diagrama SSAA CA TG2 | "Disposición de Equipos Patio 220kV Corte F y H; Disposición de Equipos Patio 220kV Planta"
220 | S/E CENTRAL CANUTILLAR | COLBÚN S.A. | COLBÚN S.A. | COLBÚN S.A. | 8 | SE008G0004 |  | DE LOS LAGOS | LLANQUIHUE | COCHAMÓ | ID 27 – BA S/E CENTRAL CANUTILLAR 13,8 kV B1; ID 28 – BA S/E CENTRAL CANUTILLAR 13,8 kV B2 | BARRA SIMPLE | SI | SI | SI | SI | SI | SI | SI | SI | SI | SI | 1990 | 721766 | 5399152 | 18G | Anexo 1-DU-Funcional-SE Central Canutillar-13,8kV |  | Anexo 3-Plano de malla a tierra; aérea; subterránea-SE Central Canutillar | Anexo 4-DU-SSAA-CA; CC-SE Central Canutillar
221 | S/E CANDELARIA | CELEO REDES CHILE LTDA | ALFA TRANSMISORA DE ENERGÍA S.A. | ALFA TRANSMISORA DE ENERGÍA S.A. | 1 | SE001T0061 |  | LIBERTADOR GENERAL BERNARDO OHIGGINS | CACHAPOAL | MOSTAZAL | Capacidad Térmica Barra ACAR 1400 MCM SE Candelaria | Barra doble | SI | SI | SI | SCA 13-5-03e-001L1-Disp.Grl.Subt-R0 | SI | SI | SI | SPN-SE31-5-e1-IF-006_3 Estudio de Coordinacion y Ajuste de Protecciones | SI | SI | 01/01/2002 12:00:00 A.M. | 351217.17 | 6232917 | 19H | Anexo 1-DU-Funcional-SE Candelaria 220kV | Anexo 2-Plano de planta y elevación-SE Candelaria 220kV | Anexo 3-Plano de malla a tierra; aérea; subterránea-SE Candelaria 220kV | DU SSAA CA y CC | SCA 13-5-04e-001L4-Sala.Unit.& Edif.Comando-R0
222 | S/E CENTRAL CANDELARIA | COLBÚN S.A. | COLBÚN S.A. | COLBÚN S.A. | 2 | SE002G0004 |  | LIBERTADOR GENERAL BERNARDO OHIGGINS | CACHAPOAL | MOSTAZAL | no aplica | BARRA SIMPLE | SI | SI | SI | SI | SI | SI | SI | SI | SI | SI | 01-01-2005 0:00:00 | 351019.9802 | 6232915.0141 | 19H | Anexo 1-DU-Funcional-SE Central Candelaria-15kV-220kV | Anexo 2-Plano de planta-SE Central Candelaria-15kV-220kV | Anexo 3-Plano de malla a tierra; subterránea-SE Central Candelaria
223 | S/E COLBUN | CELEO REDES CHILE LTDA | ALFA TRANSMISORA DE ENERGÍA S.A. | ALFA TRANSMISORA DE ENERGÍA S.A. | 3 | SE003T0061 |  | MAULE | LINARES | COLBÚN | Capacidad Térmica Barra Anemone SE Colbun | Configuracion de anillo | SI | SI | SI | SE Colbún Malla Puesta a Tierra | SI | SI | SI | SPN-SE31-5-e1-IF-006_3 Estudio de Coordinacion y Ajuste de Protecciones | SI | SI | 01/01/1997 12:00:00 A.M. | 284870.19 | 6048282.41 | 19H | Diagramas Unilineales SE Colbún/DU Funcional SE Colbun_1/DU Funcional SE Colbun_2 | Disposición de Equipos y Cortes - Planta / Disposición de Equipos y Cortes - Elevación | SE Colbún Malla Puesta a Tierra | Diagramas Unilineales SSAA CA y CC | Disposicion de Equipos
224 | S/E CENTRAL MACHICURA | COLBÚN S.A. | COLBÚN S.A. | COLBÚN S.A. | 4 | SE004G0004 |  | MAULE | LINARES | COLBÚN | ID 33 – BA S/E CENTRAL MACHICURA 220kV BP1 | BARRA SIMPLE | SI | SI | SI | NO | SI | SI | SI | SI | SI | SI | 01/01/1985 12:00:00 A.M. | 283267.65 | 6043168.63 | 19H | DU SE MACHICURA/DU Funcional SE y CH Machicura
225 | S/E MAIPO | CELEO REDES CHILE LTDA | ALFA TRANSMISORA DE ENERGÍA S.A. | ALFA TRANSMISORA DE ENERGÍA S.A. | 5 | SE005T0061 |  | METROPOLITANA DE SANTIAGO | MAIPO | BUIN | ID2878 - BA S/E MAIPO 220KV BP1; ID2879 - BA S/E MAIPO 220KV BP2;ID2880 - BA S/E MAIPO 220KV BT | DOBLE BARRA + TRANSFERENCIA | SI | SI | SI | SI | SI | SI | SI | ID12103-SP S/E MAIPO JBP1/JBP2; ID12104-SP S/E MAIPO J1-S1; ID12105-SP S/E MAIPO J1-S2; ID12106-SP S/E MAIPO J2-S1; ID12107-SP S/E MAIPO J2-S2; ID12108-SP S/E MAIPO J3-S1; ID12109-SP S/E MAIPO J3-S2; ID12110-SP S/E MAIPO JT1-S1; ID12111-SP S/E MAIPO JT1-S2; ID12112-SP S/E MAIPO JCP1; ID12114-SP S/E MAIPO JCP2, ID12116-SP S/E MAIPO JCP3; ID12118-SP S/E MAIPO JCP4; ID12120-SP S/E MAIPO JS | SI | SI | 01/01/1997 12:00:00 A.M. | 343244.85 | 6268036.99 | 19H | Anexo 1-DU-Funcional-SE Maipo-110kV-220kV | Anexo 2-Plano de planta y elevación-SE Maipo-110kV-220kV | Anexo 3-Plano de malla a tierra; aérea; subterránea-SE Maipo | Anexo 4-DU-SSAA-CA; CC-SE Maipo | Anexo 5-Disposición de equipos SSG-SE Maipo
226 | S/E CENTRAL NEHUENCO I | COLBÚN S.A. | COLBÚN S.A. | COLBÚN S.A. | 6 | SE006G0004 |  | VALPARAÍSO | QUILLOTA | QUILLOTA | no aplica | BARRA SIMPLE | SI | SI | SI | SI | SI | SI | SI | SI | SI | SI | 01/01/1998 12:00:00 A.M. | 282714.3 | 6353227.31 | 19H | Anexo 1-DU-Funcional-SE Central Nehuenco I-10,5kV-220kV |  | Anexo 3-Plano de malla a tierra; aérea; subterránea-SE Central Nehuenco I | Anexo 4-DU-SSAA-CA; CC-SE Central Nehuenco I | Anexo 5-Disposición de equipos SSG-SE Central Nehuenco I
227 | S/E LAS TORTOLAS | CELEO REDES CHILE LTDA | ALFA TRANSMISORA DE ENERGÍA S.A. | ALFA TRANSMISORA DE ENERGÍA S.A. | 7 | SE007T0061 |  | METROPOLITANA DE SANTIAGO | CHACABUCO | COLINA | ID31 - BA S/E LAS TORTOLAS 220KV BP1-1; ID32 - BA S/E LAS TORTOLAS 23KV BP1-1 | BARRA SIMPLE | SI | SI | SI | SI | NO | no aplica | SI | ID12642-SP S/E LAS TORTOLAS TR1-1; ID12643-SP S/E LAS TORTOLAS TR1-2; ID12644-SP S/E LAS TORTOLAS TR1-3; ID12645-SP S/E LAS TORTOLAS TR2-1; ID12646-SP S/E LAS TORTOLAS TR2-2; ID12647-SP S/E LAS TORTOLAS TR2-3; ID12648-SP S/E LAS TORTOLAS D1; ID12649-SP S/E LAS TORTOLAS D2; ID12650-SP S/E LAS TORTOLAS D3; ID12651-SP S/E LAS TORTOLAS D4 | SI | SI | 2011 | 341217.35 | 6331609 | 19H | Anexo 1-DU-Funcional-SE Las Tórtolas-220kV | Anexo 2-Plano de planta y elevación-SE Las Tórtolas-220kV | Anexo 3-Plano de malla a tierra; aérea; subterránea-SE Las Tórtolas | Anexo 4-DU-SSAA-CA; CC-SE Las Tórtolas | Anexo 5-Disposicion de equipos SSG-SE Las Tórtolas
228 | S/E CENTRAL RUCUE | COLBÚN S.A. | COLBÚN S.A. | COLBÚN S.A. | 9 | SE009G0004 |  | BÍO BÍO | BÍO BÍO | QUILLECO | ID 34 – BA S/E CENTRAL RUCUE 220kV BP1; ID 35 – BA S/E CENTRAL RUCUE 220kV BP2 ; ID 1249 – BA S/E CENTRAL RUCUE 23kV | BARRA SIMPLE | SI | SI | SI | SI | SI | SI | SI | SI | SI | SI | 01/01/1998 12:00:00 A.M. | 246102.9992 | 5861244.0197 | 19H | Anexo 1-DU-Funcional-SE Central Rucúe-13,8kV-23kV-220kV | Anexo 2-Plano de planta y elevación-SE Central Rucúe-23kV-220kV | Anexo 3-Plano de malla a tierra; subterránea-SE Central Rúcue
229 | S/E CENTRAL SAN IGNACIO | COLBÚN S.A. | COLBÚN S.A. | COLBÚN S.A. | 10 | SE010G0004 |  | MAULE | LINARES | YERBAS BUENAS | ID 1614 – BA S/E SAN IGNACIO 66kV | BARRA SIMPLE | SI | SI | SI | SI | SI | SI | SI | SI | SI | SI | 01/01/1996 12:00:00 A.M. | 269860.75 | 6055842.79 | 19H | Anexo 1-DU-Funcional-SE Central San Ignacio-13,8kV-66kV |  |  | Anexo 4-DU-SSAA-CA; CC-SE Central San Ignacio
230 | S/E CENTRAL QUILLECO | COLBÚN S.A. | COLBÚN S.A. | COLBÚN S.A. | 12 | SE012G0004 |  | BÍO BÍO | BÍO BÍO | QUILLECO | ID 42 - BA S/E CENTRAL QUILLECO 220KV BP1 | BARRA SIMPLE | SI | SI | SI | SI | SI | SI | SI | SI | SI | SI | 01/01/2007 12:00:00 A.M. | 238144.62 | 5863833.39 | 19H | Anexo 1-DU-Funcional-SE Central Quilleco-13,8kV-220kV | Anexo 2-Plano de planta y elevación-SE Central Quilleco-13,8kV-220kV | Anexo 3-Plano de malla a tierra; subterránea-SE Central Quilleco | Anexo 4-DU-SSAA-CA; CC-SE Central Quilleco
231 | S/E CENTRAL CHIBURGO | COLBÚN S.A. | COLBÚN S.A. | COLBÚN S.A. | 13 | SE013G0004 |  | MAULE | LINARES | COLBÚN | ID 41 – BA S/E CHIBURGO 66kV | BARRA SIMPLE | SI | SI | SI | SI | SI | SI | SI | SI | SI | SI | 01/01/2007 12:00:00 A.M. | 286822.95 | 6051076.1 | 19H | Anexo 1-DU-Funcional-SE Central Chiburgo-6,6kV-66kV | Anexo 2-Plano de planta y elevación-SE Central Chiburgo-66kV | Anexo 3-Plano de malla a tierra; aérea; subterránea-SE Central Chiburgo | Anexo 4-DU-SSAA-CA; CC-SE Central Chiburgo
232 | S/E CENTRAL LOS PINOS | COLBÚN S.A. | COLBÚN S.A. | COLBÚN S.A. | 14 | SE014G0004 |  | BÍO BÍO | BÍO BÍO | CABRERO | ID 43 - BA S/E CENTRAL LOS PINOS 220KV BP1 | BARRA SIMPLE | SI | SI | SI | SI | SI | SI | SI | SI | SI | SI | 01/01/2009 12:00:00 A.M. | 737790.8 | 5892166.17 | 18 H | Anexo 1-DU-Funcional-SE Central Los Pinos-11,5kV-220kV | Anexo 2-Plano de planta-SE Central Los Pinos-11,5kV-220kV | Anexo 3-Plano de malla a tierra; aérea; subterránea-SE Central Los Pinos
233 | S/E CENTRAL SAN CLEMENTE (COLBUN) | COLBÚN S.A. | COLBÚN S.A. | COLBÚN S.A. | 16 | SE016G0004 |  | MAULE | TALCA | SAN CLEMENTE | ID 1613 - BA S/E CENTRAL SAN CLEMENTE 66KV | BARRA SIMPLE | SI | SI | SI | SI | SI | SI | SI | SI | SI | SI | 01/01/2010 12:00:00 A.M. | 286621.32 | 6058074.37 | 19H | Anexo 1-DU-Funcional-SE Central San Clemente (Colbún)-6,6kV-66kV | Anexo 2-Plano de planta y elevación-SE Central San Clemente (Colbún)-6,6kV-66kV | Anexo 3-Plano de malla a tierra; aérea; subterránea-SE Central San Clemente (Colbún) | Anexo 4-DU-SSAA-CA; CC-SE Central San Clemente (Colbún) | Anexo 5-Disposición de equipos SSG-SE Central San Clemente (Colbún)
234 | S/E MINERO | CELEO REDES CHILE LTDA | ALFA TRANSMISORA DE ENERGÍA S.A. | ALFA TRANSMISORA DE ENERGÍA S.A. | 2 | SE002T0061 |  | LIBERTADOR GENERAL BERNARDO OHIGGINS | CACHAPOAL | MACHALÍ | ID2473 - BA S/E MINERO 220KV BP1; ID2474 - BA S/E MINERO 220KV BP2; ID2475 - BA S/E MINERO 115KV BP1; ID2476 - BA S/E MINERO 115KV BP2 | DOBLE BARRA | SI | SI | SI | SI | SI | NO | SI | SI | SI | SI | 01/01/2002 12:00:00 A.M. | 364099.57 | 6226836.79 | 19H | Anexo 1-Diagrama unilineal-SE Minero 220kV - 110kV | Anexo 2-Plano de planta y elevación-SE Minero 220kV - 110kV |  | Anexo 4-DU-SSAA-CA-CC-SE Minero 220kV - 110kV | Anexo 5-Disposicion de equipos SSG-SE Minero 220kV - 110kV
235 | S/E CENTRAL SANTA MARIA | COLBÚN S.A. | COLBÚN S.A. | COLBÚN S.A. | 17 | SE017G0004 |  | BÍO BÍO | CONCEPCIÓN | CORONEL | ID 1170 - BA S/E SANTA MARIA 220KV BP1; ID 1171 - BA S/E SANTA MARIA 220KV BP2 | DOBLE BARRA | SI | SI | SI | SI | SI | SI | SI | SI | SI | SI | 01/10/2010 12:00:00 A.M. | 666231.39 | 5899042.69 | 18H | Anexo 1-DU-Funcional-SE Central Santa María-18kV-220kV | Anexo 2-Plano de planta y elevación-SE Central Santa María-220kV |  | Anexo 4-DU-SSAA-CA; CC-SE Central Santa María | Anexo 5-Disposición de equipos SSG-SE Central Santa María
236 | S/E CENTRAL CAPULLO | EMPRESA ELÉCTRICA CAPULLO S.A. | EMPRESA ELÉCTRICA CAPULLO S.A. | EMPRESA ELÉCTRICA CAPULLO S.A. | 1 | SE001G0005 |  | DE LOS LAGOS | OSORNO | PUYEHUE |  | BARRA SIMPLE | SI | SI | SI | SI | SI | NO | NO |  | SI | SI | 01/01/1995 12:00:00 a.m. | 719261.2 | 5478085.47 | 18G
237 | S/E CENTRAL PILMAIQUEN | ENEL GREEN POWER CHILE S.A. | ENEL GREEN POWER CHILE S.A. | ENEL GREEN POWER CHILE S.A. | 11 | SE011G0292 |  | DE LOS RÍOS | RANCO | RÍO BUENO | ID46-BA S/E CENTRAL PILMAIQUEN 66KV B1; ID47-BA S/E CENTRAL PILMAIQUEN 66KV B2; ID48-BA S/E CENTRAL PILMAIQUEN 13.2KV | DOBLE BARRA | SI | SI | SI | SI | SI | NO | NO | SI | SI | NO | U1-U2-U3: 1944 / U4: 1945 / U5: 1959 | 698735.3 | 5498695.03 | 18G | Anexo - Unilineal C.Pilmaiquén.dwg/pdf | Anexo 2_Plano Planta y elevación | Anexo 3_Plano Malla tierra, aerea y subt. | Anexo 4_Diag. Unilineal SSAA CA y CC | Anexo 5_Disp. De equipos Sala de Serv. Generales
238 | S/E CENTRAL CENIZAS | IMELSA ENERGÍA SPA | ELÉCTRICA CENIZAS S.A. | IMELSA ENERGÍA SPA | 1 | SE001G0039 |  | ATACAMA | COPIAPÓ | COPIAPÓ | Diagrama Unilineal Funcional (DUF).zip | BARRA SIMPLE | SI | SI | SI | SI | SI | NO | SI | Diagrama Unilineal Funcional (DUF).zip | SI | SI | 01/04/2009 12:00:00 a.m. | 362591 | 6959109.0122 | 19J | Diagrama Unilineal Funcional (DUF).zip | 2.1 Terreno coordenadas ECSA 6020-04-EE-PL-001-1 / 2.2 Disposición Equipo ECSA 6020-02-EE-PL-004-0 / 2.3 Disposición Equipos ECSA 6020-03-EE-PL-004-0 | 3.1 Malla Puesta a Tierra Planta ECSA 6020-02-EE-PL-009-0 / 3.2 Malla de Puesta a Tierra ECSA E6020-03-EE-PL-009-0 | 4.2 Diagrama Unilineal SS-AA CC ECSA 6020-02-EE-PL-002-1 / 4.1 Diagrama Unilineal SS-AA CA ECSA 6020-02-EE-PL-001-1 | 2.4 Arquitectura Caseta Control ECSA 6020-02-CE-PL-005-1
239 | S/E CENTRAL PUNTILLA | ELÉCTRICA PUNTILLA S.A. | ELÉCTRICA PUNTILLA S.A. | ELÉCTRICA PUNTILLA S.A. | 1 | SE001G0019 |  | METROPOLITANA DE SANTIAGO | CORDILLERA | PIRQUE | EAP Puntilla .zip | BARRA SIMPLE | SI | SI | SI | Si | SI | NO | NO | EAP Puntilla.zip | SI | SI | 1999 | 357607 | 6279103.0135 | 19H | PU-000-010-PL-EL-064.pdf, dwg | PU-000-010-PL-CV-547_x_POC49_DispEquipPrim-SE.pdf, dwg | PU-000-010-PL-CV-548_x_POC50_PltaMallaTierra-SE.pdf,dwg | PU-000-010-PL-EL-300_C_DU.pdf, PU-000-010-PL-EL-300_C_DU .dwg | PU-000-010-PL-EL-301_C_DIS.pdf, PU-000-010-PL-EL-301_C_DIS .dwg
240 | S/E NUEVA VENTANAS | AES ANDES S.A. | EMPRESA ELÉCTRICA VENTANAS S.A. | AES ANDES S.A. | 1 | SE001G0049 |  | VALPARAÍSO | VALPARAÍSO | PUCHUNCAVÍ | ID 51 BA S/E VENTANAS JB1; ID 1356 BA S/E VENTANAS JB2 | DOBLE BARRA | SI | SI | SI | SI | SI | NO | NO | ID 144 SP S/E NUEVA VENTANAS 220KV BP1/BP2 | SI | NO | 2009 | 267489.9997 | 6373804.0169 | 19H | Diagrama Unilineal-Funcional SE Nueva Ventanas Rev.0.DWG / unilineal Nueva ventanas.PDF | WD710-EE158-50012.dwg / WD710-EE158-50013.dwg / WD710-EE158-50020 SHEET 2.dwg / Resumen planos civiles..GIS WD710-EE158-50012..WD710-EE158-50013..WD710-EE158-50020 SHEET 2 | WD710-EE158-50014.dwg / WD710-EE158-50019.dwg | G001 SINGLE LINE DIAGRAM 34BHG BARRA A Rev. F.dwg / G002 SINGLE LINE GIAGRAM 34BHG BARRA B Rev.1.dwg / AC DIST PANEL contiene..G001 SINGLE LINE DIAGRAM 34BHG BARRA A Rev. F..G002 SINGLE LINE GIA / WD710-EE-158-50006 220V DC SYSTEM.dwg | WD710-EE158-50015.dwg / WD710-EE158-50016.dwg
241 | S/E CENTRAL CARENA | COLBÚN S.A. | EMPRESA ELÉCTRICA INDUSTRIAL S.A. | COLBÚN S.A. | 1 | SE001G0028 |  | METROPOLITANA DE SANTIAGO | MELIPILLA | CURACAVÍ |  | BARRA SIMPLE | SI | SI | SI | SI | SI | NO | NO | DU Funcional | SI | NO | 01/01/1943 12:00:00 a.m. | 318703.9999 | 6288420.0144 | 19H | DU Funcional; SSEE Carena | Anexo 2-Plano de planta y elevación-SE Central Carena-6,3 | Anexo 3-Plano de malla a tierra; aérea; subterránea-SE Central Carena | Anexo 4-DU-SSAA-CA; CC-SE Central Carena | Anexo 5-Disposicion de equipos SSG-Central Carena
242 | S/E CENTRAL ABANICO | TRANSELEC S.A. | TRANSELEC S.A. | TRANSELEC S.A. | 48 | SE048T0002 |  | BÍO BÍO | BÍO BÍO | ANTUCO | ID1363-BA S/E ABANICO 154KV, ID2743-BA S/E ABANICO 154KV TRANSFERENCIA | BARRA SIMPLE + TRANSFERENCIA | NO | SI | SI | SI | SI | SI | SI | SI | SI | NO | 01/01/1945 12:00:00 a.m. | 279432.9997 | 5861753.0169 | 19H | ABA-10-CP-PL-0001-L0001 COORDINADOR.dwg - Unilineal-A3-54e-81 (2)-A3-54e-81-52AT4.dwg | 01 Disposición de equipos ABA-Rev.B 2007; 01 Disposición de equipos ABA-Rev.B 2007-L01.pdf; 01 Disposición de equipos ABA-Rev.B 2007-L02.pdf | 3-PLANO DE MALLA A TIERRA,AEREA,SUBTERRANEA-SE ABANICO | 4-DU-SSAA-CA Y CC-SE ABANICO | 5-DISPOSICION DE EQUIPOS SSG-SE ABANICO
243 | S/E CENTRAL ANTUCO (ENEL GENERACION) | ENEL GENERACIÓN CHILE S.A. | ENEL GENERACIÓN CHILE S.A. | ENEL GENERACIÓN CHILE S.A. | 2 | SE002G0021 |  | BÍO BÍO | BÍO BÍO | TUCAPEL | ID55 - BA S/E ANTUCO 13.8KV B1 SECCION 1; ID56 - BA S/E ANTUCO 13.8KV B2; ID58 - BA S/E ANTUCO 13.8KV B1 SECCION 2 | DOBLE BARRA + TRANSFERENCIA | SI | SI | SI | SI | SI | SI | NO | SI | SI | SI | 1981 | 267212.03 | 5867481.64 | 19H | Anexo 1_Diagrama Unilineal | Anexo 2_Plano Planta y elevación | Anexo 3_Plano Malla tierra, aerea y subt. | Anexo 4_Diag. Unilineal SSAA CA y CC | Anexo 5_Disp. De equipos Sala de Serv. Generales
244 | S/E CENTRAL BOCAMINA I | ENEL GENERACIÓN CHILE S.A. | ENEL GENERACIÓN CHILE S.A. | ENEL GENERACIÓN CHILE S.A. | 3 | SE003G0021 |  | BÍO BÍO | CONCEPCIÓN | CORONEL | EN DESARROLLO (O&M ENEL) | BARRA SIMPLE | SI | SI | SI | SI | SI | NO | NO | EN DESARROLLO (O&M ENEL) | SI | SI | 1970 | 663057.38 | 5901252.99 | 18H | Diagrama Unilineal Patio154kV.pdf | 6048-02-EE-PL-005-R3 Disposicion Equipos Planta 220-154kV.DWG/PDF ; 6048-02-EE-PL-006-R3 Disp. Eq. Corte 154kV.DWG/PDF | 6048-02-EE-PL-008-R1 Disp. Malla Tierra.DWG/PDF;6048-02-EE-PL-009-R3 Malla Tierra 154kV Detalles .DWG/PDF | 6048-02-EE-PL-001-R1 Unilineal SSAA 125Vcc.DWG/PDF;6048-02-EE-PL-004-R1 Unilineal SSAA 380Vca.DWG/PDF | 6048-02-EE-PL-016-R2 Disp. Gral. Sala Electrica.DWG/PDF
245 | S/E CENTRAL CIPRESES | TRANSELEC S.A. | TRANSELEC S.A. | TRANSELEC S.A. | 55 | SE055T0002 |  | MAULE | TALCA | SAN CLEMENTE | ID1364-BA S/E CIPRESES 154KV B1, ID1713-BA S/E CIPRESES 154KV B2, ID1714-BA S/E CIPRESES 154KV TRANSFERENCIA, ID1788-BA S/E CIPRESES 13.2KV | DOBLE BARRA + TRANSFERENCIA | NO | SI | SI | SI | SI | SI | NO | SI | SI | NO | 01/01/1968 12:00:00 a.m. | 336200.99 | 6038228.55 | 19H | UNILINEAL CONSOLIDADO SE CIPRESES Rev 1.dwg ; UNILINEAL CONSOLIDADO SE CIPRESES Rev 1.pdf | 2-PLANO DE PLANTA Y ELEVACION-SE CIPRESES-154KV | 3-PLANO DE MALLA TIERRA,AEREA Y SUBTERRANEA-SE CIPRECES | 4-DU-SSAA-CA Y CC-SE CIPRECES | 5-DISPOSICION DE EQUIPOS SSG-SE CIPRECES
246 | S/E CENTRAL ISLA | ENEL GENERACIÓN CHILE S.A. | ENEL GENERACIÓN CHILE S.A. | ENEL GENERACIÓN CHILE S.A. | 60 | SE060G0021 |  | MAULE | TALCA | SAN CLEMENTE | no aplica | BARRA SIMPLE + TRANSFERENCIA | SI | SI | SI | SI | NO | NO | NO | SI | SI | SI | 1963 | 334189.04 | 6035619.75 | 19H | ISL-10-CP-PL-0008-L0000.DWG | Anexo 2_Plano Planta y elevación | Anexo 3_Plano Malla tierra, aerea y subt. | Anexo 4_Diag. Unilineal SSAA CA y CC | Anexo 5_Disp. De equipos Sala de Serv. Generales
247 | S/E CENTRAL RALCO | ENEL GENERACIÓN CHILE S.A. | ENEL GENERACIÓN CHILE S.A. | ENEL GENERACIÓN CHILE S.A. | 6 | SE006G0021 |  | BÍO BÍO | BÍO BÍO | QUILACO | no aplica | ANILLO | SI | SI | SI | SI | SI | NO | SI | SI | SI | SI | 06-09-2004 0:00:00 | 278941.23 | 5791376.68 | 19H | UNILINEAL RALCO 2019 RETROFIT PROTECCIONES | H99K184021000100-1-12-1.pdf; H99K184021000100-2-12-1.pdf | Anexo 3_Plano Malla tierra, aerea y subt. | Anexo 4_Diag. Unilineal SSAA CA y CC | Anexo 5_Disp. De equipos Sala de Serv. Generales
248 | S/E TAP OFF MARIA DOLORES | BIOENERGÍAS FORESTALES SPA | CMPC PULP SPA. | BIOENERGÍAS FORESTALES SPA | 1 | SE001A0021 |  | BÍO BÍO | BÍO BÍO | LOS ÁNGELES | Cap ACAR 700 MCM I vs Tamb/Cap ACSR 636 MCM I vs Tamb | OTRA | NO | NO | SI | SI | NO | NO | NO | Informe Proteccionesrev-13-11-14 | SI | SI | No Disponible | 728296.96 | 5860283.42 | 18H | Anexo 1-DU-Funcional-TAP OFF MARIA DOLORES-220kV | Anexo 2-Plano de planta y elevación-TAP OFF MARIA DOLORES-220kV | Anexo 3-Plano de malla a tierra; aérea; subterránea-TAP OFF MARIA DOLORES | Anexo 4-DU-SSAA-CA; CC-TAP OFF MARIA DOLORES | Anexo 5-Disposicion de equipos SSG-TAP OFF MARIA DOLORES
249 | S/E CENTRAL TALTAL (ENEL GENERACION) | ENEL GENERACIÓN CHILE S.A. | ENEL GENERACIÓN CHILE S.A. | ENEL GENERACIÓN CHILE S.A. | 10 | SE010G0021 |  | ANTOFAGASTA | ANTOFAGASTA | TALTAL | EN DESARROLLO (O&M ENEL) | BARRA SIMPLE | SI | SI | SI | Si, ver anexo Plano Malla de Tierra Taltal | SI | SI | SI | 07419-04-01-IEES-ITE-008 Version A | SI | SI | 2000 | 352093.8485 | 7235552.2778 | 19J | Diagrama Unilineal Central Taltal-PLN-001-01_R4.pdf | Plano Planta Central Taltal | Plano Malla de Tierra Taltal | UNILINEAL SSAA EE006051 Tal Tal.dwg | EN DESARROLLO (O&M ENEL)
250 | S/E CENTRAL RAPEL (ENEL GENERACION) | ENEL GENERACIÓN CHILE S.A. | ENEL GENERACIÓN CHILE S.A. | ENEL GENERACIÓN CHILE S.A. | 11 | SE011G0021 |  | LIBERTADOR GENERAL BERNARDO OHIGGINS | CARDENAL CARO | LITUECHE |  | BARRA SIMPLE + TRANSFERENCIA | SI | SI | SI | SI | SI | SI | NO | Si | SI | SI | 1968 | 261017.02 | 6230227.47 | 19H | Anexo 1_Diagrama Unilineal | Anexo 2_Plano Planta y elevación | Anexo 3_Plano Malla tierra, aerea y subt. | Anexo 4_Diag. Unilineal SSAA CA y CC | Anexo 5_Disp. De equipos Sala de Serv. Generales
251 | S/E CENTRAL SAN ISIDRO I | ENEL GENERACIÓN CHILE S.A. | ENEL GENERACIÓN CHILE S.A. | ENEL GENERACIÓN CHILE S.A. | 5 | SE005G0021 |  | VALPARAÍSO | QUILLOTA | QUILLOTA | EN DESARROLLO (O&M ENEL) | BARRA SIMPLE | SI | SI | SI | SI | SI | SI | SI | EN DESARROLLO (O&M ENEL) | SI | SI | EN DESARROLLO (O&M ENEL) | 283487.35 | 6353330.27 | 19H | San Isidro TG1.tiff/San Isidro TV1.tiff/ Diagrama Unilineal 6.0xV Barra1-TG_2.pdf | N1-02252 | N1-02252 | Diag. Unilineal 220V CC Distr. Ppal Secc.2 / Diagrama Unilineal 220V CC Distr. Ppal. Secc.1 / Diagrama Unilineal 380V CA Distr. Ppal Enfriamiento / Diagrama Unilineal 380V CA Distr. Principal S.Comun 380V Subdistr. Serv. Comunes emergencia / Diagrama Unilineal 380V CA Subdistr. Serv. Comunes Generales / Diagrama Unilineal 380V CA Subdistr. unid. emergencia / Diarama Unilineal 380V CA subdistr. unidades / Diagrama Unilineal 380V CA Subdistr. unidades_2 / Diagrama Unilineal T.D Principal 220V CA UPS | EN DESARROLLO (O&M ENEL)
252 | S/E CENTRAL SAN ISIDRO II | ENEL GENERACIÓN CHILE S.A. | ENEL GENERACIÓN CHILE S.A. | ENEL GENERACIÓN CHILE S.A. | 13 | SE013G0021 |  | VALPARAÍSO | QUILLOTA | QUILLOTA | EN DESARROLLO (O&M ENEL) | BARRA SIMPLE | SI | SI | SI | SI | SI | NO | NO | EN DESARROLLO (O&M ENEL) | SI | SI | EN DESARROLLO (O&M ENEL) | 283610.78 | 6353330.04 | 19H | Diagrama Unilineal para estación interruptores 6.3kV / Diagrama unilineal para interruptor 6.3kV TG / Diagrama Unilineal Ppal.pdf/ San Isidro TG2.tiff/San Isidro TV2.tiff | CF-5B001_r1 | CF-5B001_r1 | Item 4 Unilineales Servicios Aux.zip | EN DESARROLLO (O&M ENEL)
253 | S/E CENTRAL PALMUCHO | ENEL GENERACIÓN CHILE S.A. | ENEL GENERACIÓN CHILE S.A. | ENEL GENERACIÓN CHILE S.A. | 15 | SE015G0021 |  | BÍO BÍO | BÍO BÍO | ALTO BÍO BÍO |  | BARRA SIMPLE | SI | SI | SI | SI | SI | SI | SI |  | SI |  | 2007 | 282540.68 | 5786493.72 | 19H | DU FUNCIONAL CH PALMUCHO 66KV REV1B (MODIFICADO).dwg; DU FUNCIONAL CH PALMUCHO 66KV REV1B (MODIFICADO).pdf | Anexo 2_Plano Planta y elevación | Anexo 3_Plano Malla tierra, aerea y subt. | Anexo 4_Diag. Unilineal SSAA CA y CC | Anexo 5_Disp. De equipos Sala de Serv. Generales
254 | S/E SECCIONADORA CANELA | ENEL GENERACIÓN CHILE S.A. | ENEL GENERACIÓN CHILE S.A. | ENEL GENERACIÓN CHILE S.A. | 16 | SE016G0021 |  | COQUIMBO | CHOAPA | CANELA | no aplica | BARRA SIMPLE | NO | SI | SI | NO | SI | NO | NO | SI | SI | SI | 27-12-2007 0:00:00 | 250991 | 6533800 | 19J | Anexo 1_Diagrama Unilineal | Anexo 2_Plano Planta y elevación | Anexo 3_Plano Malla tierra, aerea y subt. | Anexo 4_Diag. Unilineal SSAA CA y CC | Anexo 5_Disp. De equipos Sala de Serv. Generales
255 | S/E CENTRAL OJOS DE AGUA | ENEL GENERACIÓN CHILE S.A. | ENEL GENERACIÓN CHILE S.A. | ENEL GENERACIÓN CHILE S.A. | 7 | SE007G0021 |  | MAULE | TALCA | SAN CLEMENTE |  | BARRA SIMPLE | NO | SI | SI | NO | SI | NO | NO |  | SI | SI |  | 336641.46 | 6038285.56 | 19H | Diagrama Unilineal Central Ojos de Agua.dwg | Anexo 2_Plano Planta y elevación | Anexo 3_Plano Malla tierra, aerea y subt. | Anexo 4_Diag. Unilineal SSAA CA y CC | Anexo 5_Disp. De equipos Sala de Serv. Generales
256 | S/E CENTRAL QUINTERO | TRANSELEC S.A. | TRANSELEC S.A. | TRANSELEC S.A. | 21 | SE021T0002 |  | VALPARAÍSO | VALPARAÍSO | QUINTERO | ID1794-BA S/E CENTRAL QUINTERO 220KV BP1; ID3701-BA S/E CENTRAL QUINTERO 220KV BT1 | BARRA SIMPLE + TRANSFERENCIA | SI | SI | SI | SI | SI | SI | NO | SI | SI | SI | 2009 | 267259.51 | 6369460.24 | 19H | SE Quintero as built Ene 2011.dwg | Anexo 2-Plano de Planta y elevación-SE Central Quintero-220 kV | Anexo 3-Plano de malla a tierra; aérea; subterránea-SE Central Quintero | Anexo 4-DU-SSAA-CA;CC-SE Central Quintero | Anexo 5-Disposición de equipos SSG-SE Central Quintero
257 | S/E CENTRAL ELEVADORA CANELA II | ENEL GENERACIÓN CHILE S.A. | ENEL GENERACIÓN CHILE S.A. | ENEL GENERACIÓN CHILE S.A. | 8 | SE008G0021 |  | COQUIMBO | CHOAPA | CANELA | ID1221 - BA S/E ELEVADORA CANELA II 12KV | OTRA | SI | SI | SI | SI | SI | NO | SI | SI | SI | SI | 1-1-2010 | 250990.9996 | 6533800.018 | 19H | Anexo 1_Diagrama Unilineal | Anexo 2_Plano Planta y elevación | Anexo 3_Plano Malla tierra, aerea y subt. | Anexo 4_Diag. Unilineal SSAA CA y CC | Anexo 5_Disp. De equipos Sala de Serv. Generales
258 | S/E CENTRAL BOCAMINA | ENEL GENERACIÓN CHILE S.A. | ENEL GENERACIÓN CHILE S.A. | ENEL GENERACIÓN CHILE S.A. | 20 | SE020G0021 |  | BÍO BÍO | CONCEPCIÓN | CORONEL |  | BARRA SIMPLE | SI | SI | SI | SI | SI | SI | NO | SI | SI | SI | 28-10-2012 | 663027.22 | 5901174.79 | 18H | EAD000-F2-CH--000-34B002_04.pdf | 6048-02-EE-PL-005-R3 Disposicion Equipos Planta 220-154kV.DGW/PDF; 6048-02-EE-PL-007-R3 Disp. Eq. Cortes 220kV.DWG/PDF | 6048-02-EE-PL-008-R1 Disp. Malla Tierra.DWG/PDF; 6048-02-EE-PL-010-R3 Malla Tierra 220kV Detalles.DWG/PDF | 6048-02-EE-PL-001-R1 Unilineal SSAA 125Vcc.DWG/PDF;6048-02-EE-PL-004-R1 Unilineal SSAA 380Vca.DWG/PDF | 6048-02-EE-PL-016-R2 Disp. Gral. Sala Electrica.DWG/PDF
259 | S/E CENTRAL GUAYACAN | DUQUECO SPA | ENERGÍA COYANCO S.A. | ENERGÍA COYANCO S.A. | 1 | SE001G0065 |  | METROPOLITANA DE SANTIAGO | CORDILLERA | SAN JOSÉ DE MAIPO | ID1302-BA S/E CENTRAL GUAYACAN BARRA 6.3KV ID1303-BA S/E CENTRAL GUAYACAN BARRA 23KV | BARRA SIMPLE | SI | SI | SI | SI | NO | SI | SI | SI | SI | SI | 24-09-10 | 373859 | 6281059.96 | 19H | Diagrama Unilineal SE Central Guayacán rev 03.dwg; Diagrama Unilineal SE Central Guayacán rev 03.pdf | SIN ANTECEDENTES | SIN ANTECEDENTES | SIN ANTECEDENTES | SIN ANTECEDENTES
260 | S/E BUCALEMU | AES ANDES S.A. | AES ANDES S.A. | AES ANDES S.A. | 13 | SE013G0010 |  | BÍO BÍO | BÍO BÍO | CABRERO | CORRIENTES_BARRAS_BUCALEMU | BARRA SIMPLE | SI | SI | SI | SI | SI | NO | SI | AJUSTE PROTECCIONES BUCALEMU.RAR | SI | SI | 1995 | 730446.29 | 5882822.22 | 18H | 10-2014-04 Diagrama unilineal SSEE Bucalemu.dwg / 10-2014-04 Diagrama unilineal SSEE Bucalemu.pdf / 258-EE-006 Subestacion electrica bucalemu.dwg / 258-EE-006 Subestacion electrica bucalemu.pdf / Diagrama Unilineal funcional.dwg / Diagrama Unilineal funcional.pdf | 7-7-9-05(3-12) Bucalemu Planta.dwg / 7-7-9-05(3-12) Bucalemu Planta.pdf / 10-2014-02 Subestacion electrica bucalemu 66-13.2 kv disposicion de equipos corte.dwg / 10-2014-02 Subestacion electrica bucalemu 66-13.2 kv disposicion de equipos corte.pdf | 10-2014-01 Subestacion 66 13,2 Kv Bucalemu malla tierra REV.1.dwg / 10-2014-01 Subestacion 66 13,2 Kv Bucalemu malla tierra REV.1.pdf / 10-2014-03 Subestacion electrica bucalemu 66-13.2 kv malla de tierra detalles.dwg / 10-2014-03 Subestacion electrica bucalemu 66-13.2 kv malla de tierra detalles.pdf | 258-EE-005 Bucalemu Diagrama elemental CC.dwg / 258-EE-005 Bucalemu Diagrama elemental CC.pdf; Planos SE Bucalemu Servicios Auxiliares CA.dwg; Planos SE Bucalemu Servicios Auxiliares CA.pdf | 12-2018-11 Sala de comados subestacion bucalemu.dwg / 12-2018-11 Sala de comados subestacion bucalemu.pdf
263 | S/E ENLACE | AES ANDES S.A. | AES ANDES S.A. | AES ANDES S.A. | 15 | SE015G0010 |  | BÍO BÍO | BÍO BÍO | CABRERO | CORRIENTES_BARRAS_ENLACE | BARRA SIMPLE | SI | SI | SI | SI | SI | SI | SI | AJUSTE PROTECCIONES ENLACE.RAR | SI | SI | 1995 | 737787.26 | 5891171.62 | 18H | 96.T29.1002.01 Unilineal SE Enlace.dwg / 96.T29.1002.01 Unilineal SE Enlace.pdf / Diagrama Unilineal funcional.dwg / Diagrama Unilineal funcional.pdf | 96.T29.2002.01 P-Planta.dwg / 96.T29.2002.01 P-Planta.pdf / 96.T29.2004.01 S-E de enlace 66 kv elevaciones.dwg / 96.T29.2004.01 S-E de enlace 66 kv elevaciones.pdf | 96.T29.2201.01 Plano de malla a tierra.dwg / 96.T29.2201.01 Plano de malla a tierra.pdf | 96.T29.2502.01-3 Trifilar ctos a c y esquemático d c.dwg / 96.T29.2502.01-3 Trifilar ctos a c y esquemático d c.pdf | 12-2018-10 Sala de comandos subestacion enlace.dwg / 12-2018-10 Sala de comandos subestacion enlace.pdf
264 | S/E CENTRAL LAJA | AES ANDES S.A. | AES ANDES S.A. | AES ANDES S.A. | 16 | SE016G0010 |  | BÍO BÍO | BÍO BÍO | CABRERO | CORRIENTE_BARRAS_CENTRALLAJA | BARRA SIMPLE | SI | SI | NO | SI | SI | SI | SI | PRINTOOUT PROTECCIONES CENTRAL LAJA.RAR | SI | NO | 1995 | 730075.76 | 5883233.01 | 18H | 06-2007-01 Diagrama unilineal barra 13.2 Kv R1.dwg / 06-2007-01 Diagrama unilineal barra 13.2 Kv R1.pdf / Diagrama Unilineal Central Laja rev 4.dwg / Diagrama Unilineal Central Laja rev 4.pdf / Diagrama Unilineal funcional.dwg / Diagrama Unilineal funcional.pdf | 4308-FP-P-001_0 as built.dwg / 4308-FP-P-001_0 as built.pdf | 108-06-A1-E-PTE-LA-05 malla de tierra U2.dwg / 108-06-A1-E-PTE-LA-05 malla de tierra U2.pdf | 06-2007-02 Diagrama unilineal barra 400 volt R1 (CA y CC).dwg / 06-2007-02 Diagrama unilineal barra 400 volt R1 (CA y CC).pdf | 108-06-A1-ME-TB-LJ-001-1 disposición unidades.dwg / 108-06-A1-ME-TB-LJ-001-1 disposición unidades.pdf
266 | S/E AGUAS NEGRAS | ENLASA GENERACIÓN CHILE S.A. | ENLASA GENERACIÓN CHILE S.A. | ENLASA GENERACIÓN CHILE S.A. | 5 | SE005G0041 |  | MAULE | CURICÓ | TENO | SE Aguas Negras - Barra 66 kV - Cond Helsinki - Tabla Corriente vs Temp | BARRA SIMPLE | SI | SI | SI | SI | SI | NO | SI | PL-ELEC-INER-DU-002 - SE Aguas Negras - Unilineal General | SI | SI | 01-12-18 | 304228.24 | 6139443.48 | 19H | PL-ELEC-INER-DU-002-vD - SE Aguas Negras - Unilineal General | PL-ELEC-INER-DISP-002 - SE Aguas Negras - Disposicion | PL-ELEC-ENLA-SPAT-001 - TenoDiesel - Malla a Tierra existente | SEAN - CTE-ELEC-GAB-Plano-002 v0 - SE Aguas Negras - SSAA CA; SEAN - CTE-ELEC-UNI-Plano-002 vA - SE Aguas Negras - SSAA Elemental General CA, SEAN - CTE-ELEC-UNI-Plano-003 vA - SE Aguas Negras - SSAA Elemental General CC, y SEAN - CTE-ELEC-UNI-Plano-004 vA - SE Aguas Negras - SSAA Alambrado CA | SEAN - PL-ELEC-ENLA-DISP-003 vA - SE Aguas Negras - Sala Mando - Disposicion Eq
267 | S/E CENTRAL LAS PIEDRAS | ENLASA GENERACIÓN CHILE S.A. | ENLASA GENERACIÓN CHILE S.A. | ENLASA GENERACIÓN CHILE S.A. | 3 | SE003G0041 |  | COQUIMBO | ELQUI | COQUIMBO |  | BARRA SIMPLE | SI | SI | SI | SI | SI | NO | NO |  | SI | SI | 23/07/2009 12:00:00 a.m. | 285248.85 | 6663305.06 | 19J | Anexo 1-DU-Funcional-Las Piedras-110kV | Anexo 2-Plano de planta y elevación-Las Piedras-110kV | Anexo 3-Plano de malla a tierra; subterránea-Las Piedras | Anexo 4-DU-SSAA-CA;CC-Las Piedras
268 | S/E MOLINOS (ENLASA) | ENLASA GENERACIÓN CHILE S.A. | ENLASA GENERACIÓN CHILE S.A. | ENLASA GENERACIÓN CHILE S.A. | 1 | SE001G0041 |  | DE LOS LAGOS | LLANQUIHUE | PUERTO MONTT |  | BARRA SIMPLE | SI | SI | SI | SI | SI | SI | NO |  | SI | SI | 24/02/2009 | 660399.66 | 5401902.02 | 18G | Anexo 1-DU-Funcional-Los Molinos-110kV | Anexo 2-Plano de planta y elevación-Los Molinos 110kV | Anexo 3-Plano de malla a tierra; subterránea-Los Molinos | Anexo 4-DU-SSAA-CA;CC-Los Molinos
269 | S/E CENTRAL SAN LORENZO DE DIEGO DE ALMAGRO | ENLASA GENERACIÓN CHILE S.A. | ENLASA GENERACIÓN CHILE S.A. | ENLASA GENERACIÓN CHILE S.A. | 4 | SE004G0041 |  | ATACAMA | CHAÑARAL | DIEGO DE ALMAGRO |  | BARRA SIMPLE | SI | SI | SI | SI | SI | NO | NO |  | SI | SI | 2009 | 396446 | 7079604.0116 | 19J | DUF 220kV San Lorenzo SLT17-A0-CYP-DWG-CRTL-002_r.AB_enlasa | Anexo 2-Plano de planta y elevación-San Lorenzo-220kV | Anexo 3-Plano de malla a tierra;subterránea-San Lorenzo | Anexo 4-DU-SSAA-CA;CC-San Lorenzo
271 | S/E CENTRAL EMELDA | PRIME ENERGÍA QUICKSTART SPA | EMPRESA ELÉCTRICA DIEGO DE ALMAGRO SPA | EMPRESA ELÉCTRICA DIEGO DE ALMAGRO SPA | 1 | SE001G0061 |  | ATACAMA | CHAÑARAL | DIEGO DE ALMAGRO | no aplica | BARRA SIMPLE | SI | SI | SI | SI | SI | SI | SI | SI | SI | SI | 2010 | 398108 | 7081765.0116 | 19J | ANEXO | Anexo | Anexo | Anexo | SI
272 | S/E CENTRAL MONTE REDONDO | ENGIE ENERGÍA CHILE S.A. | EÓLICA MONTE REDONDO SPA | EÓLICA MONTE REDONDO SPA | 1 | SE001G0050 |  | COQUIMBO | LIMARÍ | OVALLE | no aplica | BARRA SIMPLE | SI | SI | SI | SI | SI | SI | SI | Ajustes+de+Protecciones+MONTE+REDONDO.zip | SI | SI | 06-01-2010 | 250659.8 | 6560646.92 | 19J | ID1641_PEMR | ID1642_PEMR1/ID1642_PEMR2 | ID1643_PEMR.DWG | ID1644_PEMR.DWG | ID2059_PEMR
273 | S/E CENTRAL CEMENTOS BIO BIO CENTRO | INACAL S.A. | INACAL S.A. | INACAL S.A. | 1 | SE001G0077 |  | MAULE | CURICÓ | TENO |  | BARRA SIMPLE | SI | SI | SI | NO | SI | NO | NO |  | SI |  |  | 667820 | 5931972 | 18H | Unilineal planta
276 | S/E CENTRAL TERMOPACIFICO | PRIME ENERGÍA QUICKSTART SPA | GENERADORA DEL PACÍFICO SPA | GENERADORA DEL PACÍFICO SPA | 1 | SE001G0052 |  | ATACAMA | COPIAPÓ | COPIAPÓ | ID1798-BA S/E CENTRAL TERMOPACIFICO 220KV BP1 | BARRA SIMPLE | SI | SI | SI | SI | SI | NO | SI | SI | SI | SI | 15/11/2009 12:00:00 a.m. | 363436.43 | 6958300.83 | 19J | CTP PLA-10-UNIGEN-001-rev3p
277 | S/E CENTRAL GUACOLDA | AES ANDES S.A. | GUACOLDA ENERGÍA SPA | GUACOLDA ENERGÍA SPA | 1 | SE001G0011 |  | ATACAMA | HUASCO | HUASCO | ID69-BA SE GUACOLDA 220KV BP1-1;ID3698-BA SE GUACOLDA 220KV BP1-2;ID3699-BA SE GUACOLDA 220KV BP2-1;ID3700-BA SE GUACOLDA 220KV BP2-2 | DOBLE BARRA CON DOBLE INTERRUPTOR | NO | SI | SI | si | NO | NO | SI | si | SI | SI | 01/01/1995 | 278947.62 | 6849083.28 | 19J | Carpeta: Unilineales | Planta equipo y carpeta de planos de corte y elevación | Malla tierra patio 220kV | carpeta Gis, Planos SSAA | Sala baterias y SSAA
278 | S/E PLANTA MATTA | AES ANDES S.A. | GUACOLDA ENERGÍA SPA | GUACOLDA ENERGÍA SPA | 4 | SE004G0011 |  | ATACAMA | COPIAPÓ | COPIAPÓ | En diseño | BARRA SIMPLE | SI | SI | SI | SI | SI | NO | NO | En Anexo | SI | SI | 01/01/1997 12:00:00 a.m. | 375945.2123 | 6966814.5923 | 19J | UNILINEALES PTA MATTA | planos civiles planta Matta | S/E PTA MATTA | 9650-03-EE-PL-050.dwg / 9650-03-EE-PL-050.pdf / 9650-03-EE-PL-051.dwg / 9650-03-EE-PL-051.pdf | ALUMBR Y ENCHUFES FZA~0000.dwg / ALUMBR Y ENCHUFES FZA~0000.pdf
280 | S/E ACONCAGUA | CELEO REDES CHILE LTDA | ALFA TRANSMISORA DE ENERGÍA S.A. | ALFA TRANSMISORA DE ENERGÍA S.A. | 22 | SE022T0061 |  | VALPARAÍSO | LOS ANDES | LOS ANDES | ID72 - BA S/E ACONCAGUA 110KV BP1; ID73 - BA S/E ACONCAGUA 66KV; ID3073 - BA S/E ACONCAGUA 12KV; ID3691 - BA S/E ACONCAGUA 110KV BP2 | BARRA SIMPLE | SI | SI | SI | SI | SI | SI | SI | ID8226-SP S/E ACONCAGUA HBP1; ID8227-SP S/E ACONCAGUA HT, ID8228-SP S/E ACONCAGUA HT-1; ID8229-SP S/E ACONCAGUA B1; ID8230-SP S/E ACONCAGUA B2; ID8231-SP S/E ACONCAGUA B3; ID8232-SP S/E ACONCAGUA H3-S1; ID8233-SP S/E ACONCAGUA H4-S1; ID8264-SP S/E ACONCAGUA H1-1; ID8265-SP S/E ACONCAGUA H1-2; ID8266-SP S/E ACONCAGUA H1-3; ID8267-SP S/E ACONCAGUA H2-1; ID8268-SP S/E ACONCAGUA H2-2; ID8269-SP S/E ACONCAGUA H2-3; ID9319-SP S/E ACONCAGUA BT; ID22428-SP S/E ACONCAGUA H3-S2; ID22429-SP S/E ACONCAGUA H4-S2 | SI | SI | 01/01/1993 12:00:00 A.M. | 375695.19 | 6357119.01 | 19H | Anexo 1-DU-Funcional-SE Aconcagua-12kV-110kV | Anexo 2-Plano de planta y elevación-SE Aconcagua-12kV-66kV-110kV | Anexo 3-Plano de malla a tierra; aérea; subterránea-SE Aconcagua | Anexo 4-DU-SSAA-CA; CC-SE Aconcagua | Anexo 5-Disposición de equipos SSG-SE Aconcagua
281 | S/E ESPERANZA | CELEO REDES CHILE LTDA | ALFA TRANSMISORA DE ENERGÍA S.A. | ALFA TRANSMISORA DE ENERGÍA S.A. | 23 | SE023T0061 |  | VALPARAÍSO | SAN FELIPE DE ACONCAGUA | LLAY-LLAY | ID74 - BA S/E ESPERANZA 110KV BP1; ID75 - BA S/E ESPERANZA (COLBUN) 66KV | BARRA SIMPLE | SI | SI | SI | SI | SI | SI | SI | ID8298-SP S/E ESPERANZA 110KV BP1; ID8299-SP S/E ESPERANZA B1; ID8300-SP S/E ESPERANZA B2; ID8301-SP S/E ESPERANZA H1-S1; ID8302-SP S/E ESPERANZA H2-S1; ID19173-SP S/E ESPERANZA HT-S1; ID19174-SP S/E ESPERANZA HT-S2; ID22434-SP S/E ESPERANZA H1-S2; ID22435-SP S/E ESPERANZA H2-S2; ID22436-SP S/E ESPERANZA H3-S1; ID22437-SP S/E ESPERANZA H3-S2 | SI | SI |  | 311861.97 | 6364379.19 | 19H | Anexo 1-DU-Funcional-SE Esperanza-110-66-12kV | Anexo 2-Plano de planta y elevación-SE Esperanza-66kV-110kV | Anexo 3-Plano de malla a tierra; subterránea-SE Esperanza | Anexo 4-DU-SSAA-CA; CC-SE Esperanza | Anexo 5-Disposicion de equipos SSG-SE Esperanza 110kV-66kV.rar
283 | S/E CALERA CENTRO | CELEO REDES CHILE LTDA | ALFA TRANSMISORA DE ENERGÍA S.A. | ALFA TRANSMISORA DE ENERGÍA S.A. | 27 | SE027T0061 |  | VALPARAÍSO | QUILLOTA | LA CALERA | ID76 - BA S/E CALERA CENTRO 60KV; ID77 - BA S/E CALERA CENTRO 62KV | BARRA SIMPLE | SI | SI | SI | SI | SI | SI | SI | ID8237-SP S/E CALERA CENTRO B1; ID8238-SP S/E CALERA CENTRO B2-1; ID8239-SP S/E CALERA CENTRO B3-1; ID8240-SP S/E CALERA CENTRO B4-1; ID8241-SP S/E CALERA CENTRO B5-1; ID8242-SP S/E CALERA CENTRO B6-1, ID8243-SP S/E CALERA CENTRO B6-2, ID19169-SP S/E CALERA CENTRO B2-2; ID19170-SP S/E CALERA CENTRO B3-2; ID19171-SP S/E CALERA CENTRO B5-2; ID22438-SP S/E CALERA CENTRO B4-2 | SI | SI | 01/01/1982 12:00:00 A.M. | 294093.9998 | 6369957.0153 | 19H | DU Funcional SE Calera Centro | Anexo 2-Plano de planta y elevación-SE Calera Centro-60kV |  |  | Anexo 5-Disposicion de equipos SSG-SE CaleraCentro 66kV
284 | S/E CERRO CALERA | CELEO REDES CHILE LTDA | ALFA TRANSMISORA DE ENERGÍA S.A. | ALFA TRANSMISORA DE ENERGÍA S.A. | 28 | SE028T0061 |  | VALPARAÍSO | QUILLOTA | LA CALERA | ID78 - BA S/E CERRO CALERA 110KV BP1; ID79 - BA S/E CERRO CALERA 60KV; ID1617 - BA S/E CERRO CALERA 66KV | BARRA SIMPLE | SI | SI | SI | SI | SI | SI | SI | SI | SI | SI | 01/01/1984 12:00:00 A.M. | 294418.72 | 6369105 | 19H | Anexo 1-DU-Funcional-SE Cerro Calera-60kV-110kV | Anexo 2-Plano de planta y elevación-SE Cerro Calera-60kV-110kV | Anexo 3-Plano de malla a tierra; subterránea-SE Cerro Calera | Anexo 4-DU-SSAA-CA; CC-SE Cerro Calera | Anexo 5-Disposición de equipos SSG-SE Cerro Calera
285 | S/E CENTRAL LOS QUILOS | COLBÚN S.A. | COLBÚN S.A. | COLBÚN S.A. | 29 | SE029G0004 |  | VALPARAÍSO | LOS ANDES | SAN ESTEBAN | ID 80 - BA S/E CENTRAL LOS QUILOS 66KV; ID 1612 - BA S/E CENTRAL LOS QUILOS 110KV | BARRA SIMPLE | SI | SI | SI | SI | SI | SI | SI | SI | SI | SI | 01/01/1943 12:00:00 A.M. | 368246 | 6362674.0131 | 19H | Anexo 1-DU-Funcional-SE Central Los Quilos-6,6kV-66kV-110kV | Anexo 2-Plano de planta y elevación-SE Central Los Quilos-6,6kV-66kV-110kV | Anexo 3-Plano de malla a tierra; subterránea-SE Central Los Quilos |  | Anexo 5-Disposición de equipos SSG-SE Central Los Quilos
288 | S/E CENTRAL LIRCAY | HIDROELÉCTRICA RÍO LIRCAY S.A. | HIDROELÉCTRICA RÍO LIRCAY S.A. | HIDROELÉCTRICA RÍO LIRCAY S.A. | 3 | SE003G0071 |  | MAULE | TALCA | SAN CLEMENTE | ID1173 - BA SE CENTRAL LIRCAY 66KV.rar | BARRA SIMPLE | SI | SI | SI | SI | SI | SI | SI | 1 Unilineal Lircay.zip | SI | SI | 01/10/2008 12:00:00 a.m. | 294965.32 | 6065048.94 | 19H | 1 Unilineal Lircay.zip | 2 Planta y elevacion Lircay.zip | 3 MPT Lircay.zip | 4 DU SSAA Lircay.zip | 5 Disposicion equipos sala Lircay.zip
289 | S/E CENTRAL MAMPIL | ENORCHILE S.A. | DUQUECO SPA | AELA GENERACIÓN S.A. | 1 | SE001G0014 |  | BÍO BÍO | BÍO BÍO | SANTA BÁRBARA | ID83-BA S/E CENTRAL MAMPIL 13.8KV B1 ID84-BA S/E CENTRAL MAMPIL 13.8KV B2 ID85-BA S/E CENTRAL MAMPIL 220 KV BP1 ID3311-BA S/E CENTRAL MAMPIL 23 KV B1 | BARRA SIMPLE | SI | SI | SI | SI | SI | SI | SI | SI | SI | SI | 01/07/1999 12:00:00 a.m. | 260868.9995 | 5842193.0183 | 19H | Anexo1 DU actualizado | Se adjunta Unilineal dwg | Se adjunta Plano dwg | Se adjuntan Planos dwg | Se adjuntan planos
290 | S/E CENTRAL PEUCHEN | ENORCHILE S.A. | DUQUECO SPA | AELA GENERACIÓN S.A. | 2 | SE002G0014 |  | BÍO BÍO | BÍO BÍO | SANTA BÁRBARA | ID88-BA S/E CENTRAL PEUCHEN 220kV BP; ID3312-BA S/E CENTRAL PEUCHEN 23kV BP | BARRA SIMPLE | SI | SI | SI | SI | SI | SI | SI | SI | SI | SI | 10-02-2000 | 270636.26 | 5841976.17 | 19H | Anexo1-DU-Funcional-Peuchen-220kV | Anexo2-plano de planta y elevacion-Peuchen-220kV | Anexo3-Plano de malla a tierra subterranea y aerea-Peuchen | Anexo4-DU-SSAA-CA y CC-Peuchen | Anexo5-Disposición equipos SSG-Peuchen
291 | S/E CENTRAL COLMITO | CENTRAL CARDONES S.A. | CENTRAL COLMITO S.A. | CENTRAL COLMITO S.A. | 1 | SE001G0123 |  | VALPARAÍSO | VALPARAÍSO | CONCÓN | ID1336 - BA S/E CENTRAL COLMITO 110KV BP1 | OTRA | SI | SI | SI | SI | SI | NO | SI | Sistemas de protección | SI | SI | 18-08-2008 | 268724.65 | 6353741.16 | 19H | Anexo 1-DU-Funcional-Central Colmito-110 kV | Anexo 2-Plano de planta y elevación-Central Colmito-110kV | Anexo 3-Plano de malla a tierra Central Colmito | Anexo 4-DU-SSAA-CA; CC-Central Colmito | Anexo 5-Disposicion de equipos SSG-Central Colmito
292 | S/E CENTRAL LA HIGUERA | HIDROELÉCTRICA LA HIGUERA S.A. | LA HIGUERA TRANSMISION S.A. | LA HIGUERA TRANSMISION S.A. | 2 | SE002T0827 |  | LIBERTADOR GENERAL BERNARDO OHIGGINS | COLCHAGUA | SAN FERNANDO | ID82-BA S/E CENTRAL LA HIGUERA 220KV B1 y ID1346-BA S/E CENTRAL LA HIGUERA 220KV B2 | DOBLE BARRA | SI | SI | SI | SI | SI | SI | SI | SI | SI | SI | 2010 | 343145.46 | 6153067.14 | 19H | ID_292_[2020-12-01]_Anexo 1-DU-Funcional-Subestación La Higuera-220kV_SH1-SH2_v3(NUP2012).pdf | Anexo 2-Plano de planta y elevación-Subestación La Higuera-220kV(NUP1811).zip / Anexo 2-Plano de planta y elevación-Subestación La Higuera-220kV(NUP2012).zip) | Anexo 3-Plano de Malla a Tierra Aérea-Subestación La Higuera.zip / Anexo 3-Plano de Malla a Tierra Subterránea-Subestación La Higuera.zip | Anexo 4-DU-SSAA-CA-Subestación La Higuera.zip / Anexo 4-DU-SSAA-CC-Subestación La Higuera.zip | Anexo 5-Disposición de equipos SSG-Subestación La Higuera.zip
293 | S/E CENTRAL LA CONFLUENCIA | HIDROELÉCTRICA LA CONFLUENCIA S.A. | HIDROELÉCTRICA LA CONFLUENCIA S.A. | HIDROELÉCTRICA LA CONFLUENCIA S.A. | 1 | SE001G0078 |  | LIBERTADOR GENERAL BERNARDO OHIGGINS | COLCHAGUA | SAN FERNANDO | ID1334-BA S/E Central La Confluencia 220kV B | BARRA SIMPLE | SI | SI | SI | SI | SI | SI | SI | SI | SI | SI | 01/05/2011 12:00:00 a.m. | 357813.49 | 6144357.16 | 19H | Anexo 1-DU-Funcional-Subestación La Confluencia-220kV_v3.dwg ; Anexo 1-DU-Funcional-Subestación La Confluencia-220kV_v3.pdf | Anexo 2-Plano de planta y elevación-Subestación La Higuera-220kV | Anexo 3-Plano de Malla a Tierra Subterránea-Subestación La Confluencia | Anexo 4-DU-SSAA-CA; CC-Subestación La Confluencia | Anexo 5-Disposición de equipos SSG-Subestación La Confluencia
294 | S/E CENTRAL LOS ESPINOS | ESPINOS S.A. | ESPINOS S.A. | ESPINOS S.A. | 1 | SE001G0042 |  | COQUIMBO | CHOAPA | LOS VILOS |  | BARRA SIMPLE | SI | SI | SI | SI | SI | NO | SI |  | SI |  | 25/03/2009 12:00:00 a.m. | 268230.96 | 6469873.97 | 19J
295 | S/E CENTRAL TOTORAL 1 | NORVIND S.A. | NORVIND S.A. | NORVIND S.A. | 1 | SE001G0051 |  | COQUIMBO | CHOAPA | CANELA | NO | BARRA SIMPLE | SI | SI | SI | SI | SI | NO | SI | SI | SI | SI | 08/12/2009 12:00:00 a.m. | 253056.3 | 6529077.37 | 19J | Anexo 1-DU-Funcional-SE CENTRAL Totoral 1 23-66 kV | Anexo 2-Plano de planta y elevación- SE CENTRAL TOTORAL 1-23-66 kV | Anexo 3-Plano de malla a tierra; aérea; subterránea-SE CENTRAL TOTORAL 1 | Anexo 4-DIAGRAMA_UNILINEAL_SSAA_CA_Y_CC.rar | Anexo 5-Disposicion de equipos SSG-SE CENTRAL TOTORAL 1
296 | S/E TOTORAL 2 | NORVIND S.A. | NORVIND S.A. | NORVIND S.A. | 2 | SE002G0051 |  | COQUIMBO | CHOAPA | CANELA | - | NO | SI | SI | SI | SI | SI | SI | SI | SI | SI | SI | 08/12/2009 | 253368.64 | 6535445.08 | 19J | Anexo 1-DU-Funcional-SE TOTORAL 2 66-220 kV.dwg | - | - | DU-SSAA-CA Y CC-SE TOTORAL 2 | -
297 | S/E CENTRAL ESCUADRON | ELÉCTRICA NUEVA ENERGÍA S.A. | ELÉCTRICA NUEVA ENERGÍA S.A. | ELÉCTRICA NUEVA ENERGÍA S.A. | 1 | SE001G0032 |  | BÍO BÍO | CONCEPCIÓN | CORONEL | no aplica | BARRA SIMPLE | SI | SI | SI | SI | SI | SI | NO | SI | SI | SI | 06-03-2008 | 664289.71 | 5910778.8 | 18H | PLA-SE-ELE-010 (07_04_22).dwg | 2.PLANOS REV 0 Patio SSEE.dwg | Diagrama disposicion fisica Malla Tierra.dwg | Diagramas unilineales SSAA CA y CC | Diagrama planta disposicion equipos.dwg
299 | S/E CENTRAL CHACABUQUITO | COLBÚN S.A. | COLBÚN S.A. | COLBÚN S.A. | 19 | SE019G0004 |  | VALPARAÍSO | LOS ANDES | SAN ESTEBAN | ID 91 - BA S/E CHACABUQUITO 6.6KV | BARRA SIMPLE | SI | SI | SI | NO | SI | SI | SI | SI | SI | SI | 01/01/2002 12:00:00 A.M. | 359092.87 | 6363942.77 | 19H | Anexo 1-DU-Funcional-SE Central Chacabuquito-6,6kV | Anexo 2-Plano de planta-SE Central Chacabuquito-6,6kV |  | Anexo 4-DU-SSAA-CA; CC-SE Central Chacabuquito | Anexo 5-Disposición de equipos SSG-SE Central Chacabuquito
300 | S/E LOS MAQUIS | CELEO REDES CHILE LTDA | ALFA TRANSMISORA DE ENERGÍA S.A. | ALFA TRANSMISORA DE ENERGÍA S.A. | 20 | SE020T0061 |  | VALPARAÍSO | LOS ANDES | LOS ANDES | ID92 - BA S/E LOS MAQUIS 110KV SECCION 1; ID93 - BA S/E LOS MAQUIS 220KV BP1; ID3104 - BA S/E LOS MAQUIS 110KV SECCION 2 | BARRA SIMPLE | SI | SI | SI | SI | SI | SI | SI | SI | SI | SI | 01-01-2004 | 368034.68 | 6362718.13 | 19H | DU SE LOS MAQUIS/DU Funcional SE Los Maquis | Anexo 2-Plano de planta y elevación-SE Los Maquis-110kV-220kV | Anexo 3-Plano de malla a tierra; aérea; subterránea-SE Los Maquis | Anexo 4-DU-SSAA-CA; CC-SE Los Maquis | Anexo 5-Disposición de equipos SSG-SE Los Maquis
301 | S/E TOTORALILLO | CELEO REDES CHILE LTDA | ALFA TRANSMISORA DE ENERGÍA S.A. | ALFA TRANSMISORA DE ENERGÍA S.A. | 21 | SE021T0061 |  | VALPARAÍSO | LOS ANDES | LOS ANDES | ID94 - BA S/E TOTORALILLO 110KV BP1; ID95 - BA S/E TOTORALILLO 66KV | BARRA SIMPLE | SI | SI | SI | SI | SI | SI | SI | SI | SI | SI | 01/01/2002 12:00:00 A.M. | 359102.1 | 6363895.35 | 19H | Anexo 1-DU-Funcional-SE Totoralillo-110kV | Anexo 2-Plano de planta y elevación-SE Totoralillo-110kV | Anexo 3-Plano de malla a tierra; aérea; subterránea - SE Totoralillo | Anexo 4-DU-SSAA-CA; CC-SE Totoralillo | Anexo 5-Dispoción de equipos SSG-SE Totoralillo
302 | S/E CENTRAL COYA | PACIFIC HYDRO CHILE S.A. | PACIFIC HYDRO CHILE S.A. | PACIFIC HYDRO CHILE S.A. | 3 | SE003G0030 |  | LIBERTADOR GENERAL BERNARDO OHIGGINS | CACHAPOAL | MACHALÍ | Barra Blanca Exterior 69 kV 60Hz Barra Negra Exterior 69 kV 60Hz Barra Blanca Interior 69 kV 50Hz Barra Negra Interior 69 kV 60Hz | DOBLE BARRA | NO | SI | SI | SI | SI | SI | SI | SI | SI | SI | 01-01-1911 | 359411.32 | 6214066.14 | 19H | SE COYA.dwg - SE COYA.pdf | Pendiente | No disponible | Pendiente | Pendiente
303 | S/E INTERCONEXION CHACAYES | PACIFIC HYDRO CHILE S.A. | PACIFIC HYDRO CHACAYES S.A. | PACIFIC HYDRO CHACAYES S.A. | 1 | SE001G0101 |  | LIBERTADOR GENERAL BERNARDO OHIGGINS | CACHAPOAL | MACHALÍ | no aplica | NO | NO | SI | SI | ND | SI | NO | NO | SI | SI | SI | 01-01-2012 | 356112.6 | 6215052.53 | 19H | CHAC-93-51000-C-D-004_1.dwg CHAC-93-51000-C-D-004-2.pdf | Planta SE Interconexion Detalles CHAC-90-53530-P-D-132.pdf | CHAC-93-57660-C-D-002-3 - Malla Tierra SE Interconexion.pdf | ND | ND
305 | S/E CENTRAL CHOLGUAN | ARAUCO BIOENERGÍA S.A. | MADERAS ARAUCO S.A. | ARAUCO BIOENERGÍA S.A. | 1 | SE001L0003 |  | ÑUBLE | DIGUILLÍN | YUNGAY | En anexo | BARRA SIMPLE | SI | SI | SI | SI | SI | NO | SI | En anexo | SI | SI | 08–02–2002 | 759869.96 | 5882832.41 | 18H | A1-1853-00-3-600 Diagrama Unilineal SE Planta Cholguán (.dwg y .pdf) | A1-1853-00-3-201 Plano de Planta SE Planta Cholguán (.dwg y .pdf), A1-1853-00-3-205 Plano de Elevación SE Planta Cholguán (.dwg y .pdf) | A1-1853-00-3-130 Plano de Malla de Tierra SE Planta Cholguán (.dwg y .pdf) | A1-1853-00-3-601 Diagrama Unilineal TDCA y TDCC SE Planta Cholguán (.dwg y .pdf) | A1-1853-00-3-201 Disposición de Equipos Sala Eléctrica SE Planta Cholguán (.dwg y .pdf)
307 | S/E CENTRAL PANGUE | ENEL GENERACIÓN CHILE S.A. | ENEL GENERACIÓN CHILE S.A. | ENEL GENERACIÓN CHILE S.A. | 23 | SE023G0021 |  | BÍO BÍO | BÍO BÍO | ALTO BÍO BÍO |  | BARRA SIMPLE | SI | SI | SI | SI | SI | SI | NO | SI | SI | SI |  | 270425.65 | 5801051.05 | 19H | SE GIS Pangue | Anexo 2_Plano Planta y elevación | Anexo 3_Plano Malla tierra, aerea y subt.
308 | S/E CENTRAL CURILLINQUE | TRANSELEC S.A. | TRANSELEC S.A. | TRANSELEC S.A. | 59 | SE059T0002 |  | MAULE | TALCA | SAN CLEMENTE | ID1361-BA S/E CURILLINQUE 154KV | BARRA SIMPLE | NO | SI | SI | SI | SI | SI | NO | SI | SI | NO | 01/01/1993 12:00:00 a.m. | 324342.09 | 6035867.34 | 19H | Anexo 1-DU-Funcional-Curilinque-154 kV; Anexo 1-DU-Funcional-Curillinque-154kV [MNR 3316] | 2-PLANO DE PLANTA Y ELEVACION-SE CURILLINQUE-154KV | 3-PLANO DE MALLA DE TIERRA, AEREA Y SUBTERRANEA-SE CURILLINQUE | 4-DU-SSA-CA Y CC-SE CURILLINQUE | 5-DISPOSICION DE EQUIPOS SSG-SE CURILLINQUE
309 | S/E LOMA ALTA | TRANSELEC S.A. | TRANSELEC S.A. | TRANSELEC S.A. | 63 | SE063T0002 |  | MAULE | TALCA | SAN CLEMENTE | ID3103-BA S/E LOMA ALTA 220 KV | BARRA SIMPLE | NO | SI | SI | SI | SI | SI | NO | SI | SI | NO | 31-12-2017 0:00:00 | 320929.31 | 6037304.13 | 19H | 1-ID309-DU SE LOMA ALTA-220KV | 2-PLANO DE PLANTA Y ELEVACION-SE LOMA ALTA-220KV | 3-PLANO DE MALLA TIERRA, AEREA Y SUBTERRANEA-SE LOMA ALTA | 4-DU-SSAA-CA Y CC-SE LOMA ALTA | 5-DISPOSICION DE EQUIPOS SSG-SE LOMA ALTA
310 | S/E RIO MELADO | ENEL GENERACIÓN CHILE S.A. | EMPRESA ELÉCTRICA PEHUENCHE S.A. | EMPRESA ELÉCTRICA PEHUENCHE S.A. | 4 | SE004G0017 |  | MAULE | LINARES | COLBÚN |  | BARRA SIMPLE | SI | SI | SI | SI | SI | NO | NO | SI | SI | SI |  | 312670.67 | 6045387.68 | 19H | Anexo 1_Diagrama Unilineal | Anexo 2_Plano Planta y elevación | Anexo 3_Plano Malla tierra, aerea y subt. | Anexo 4_Diag. Unilineal SSAA CA y CC | Anexo 5_Disp. De equipos Sala de Serv. Generales
312 | S/E PETROPOWER | ENAP REFINERÍAS S.A. | ENAP REFINERÍAS S.A. | ENAP REFINERÍAS S.A. | 5 | SE005L0034 |  | BÍO BÍO | CONCEPCIÓN | HUALPÉN | ID101-Límites térmicos de barras aéreas (Artículo 32); ID1516-Límites térmicos de barras aéreas (Artículo 32); ID3864-Límites térmicos de barras aéreas (Artículo 32) | BARRA SIMPLE | SI | SI | SI | SI | SI | SI | SI | SI | SI | NO | 01/11/1998 12:00:00 a.m. | 667834 | 5927332 | 18H | 5427-5-AO-73-21-4 DUF.dwg; 5427-5-AO-73-21-4 DUF.pdf | FWT-S521001.dwg | FWT-S562001.pdf | Unilineal 66-11 kv Cogeneracion.dwg | FWT-S562003- Subestacion Disposicion Equipos 154-66kv-B.dwg
313 | S/E CENTRAL LOS OLIVOS | ESPINOS S.A. | ESPINOS S.A. | ESPINOS S.A. | 2 | SE002G0042 |  | COQUIMBO | CHOAPA | LOS VILOS |  | BARRA SIMPLE | SI | SI | SI | SI | SI | SI | NO |  | SI | SI | 11/07/2008 12:00:00 a.m. | 265922.56 | 6463944.95 | 19J
314 | S/E CENTRAL HORNITOS | COLBÚN S.A. | RÍO TRANQUILO S.A. | COLBÚN S.A. | 1 | SE001G0036 |  | VALPARAÍSO | LOS ANDES | LOS ANDES | no aplica | BARRA SIMPLE | SI | SI | SI | SI | SI | SI | SI | SI | SI | SI | 01/01/2007 12:00:00 a.m. | 381815.4 | 6358928.98 | 19H | Anexo 1-DU-Funcional- SE Central Hornitos-11kV-220kV | Anexo 2-Plano de planta-SE Central Hornitos-11kV | Anexo 3-Plano de malla a tierra; aérea; subterránea-SE Central Hornitos
315 | S/E CENTRAL CHUYACA | SISTEMA DE TRANSMISIÓN DEL SUR S.A. | SAGESA S.A. | SOCIEDAD GENERADORA AUSTRAL S.A. | 3 | SE003G0018 |  | DE LOS LAGOS | OSORNO | OSORNO | ID106-BA S/E CENTRAL CHUYACA 23KV ID107-BA S/E CENTRAL CHUYACA 66KV | BARRA SIMPLE | SI | SI | SI | SI | SI | NO | SI | SI | SI | SI | 11-04-09 | 661798 | 5506240 | 18G | cg034sic-d-ee-00-001_0_central_chuyaca-unilineal.pdf, cg034sic-d-ee-00-001_0_central_chuyaca-unilineal.dwg
316 | S/E CENTRAL CORONEL | SISTEMA DE TRANSMISIÓN DEL SUR S.A. | SAGESA S.A. | SOCIEDAD GENERADORA AUSTRAL S.A. | 1 | SE001G0018 |  | BÍO BÍO | CONCEPCIÓN | CORONEL | ID108-BA S/E CENTRAL CORONEL 11.5KV ID109-BA S/E CENTRAL CORONEL 66KV | BARRA SIMPLE | SI | SI | SI | SI | SI | SI | NO | SI | SI | SI | 01-05-05 | 662975 | 5907174 | 18H | Anexo 1-DU-Funcional-Central Coronel-66-11,5kV
317 | S/E CENTRAL QUELLON II | IMELSA ENERGÍA SPA | ENERGÍA SIETE SPA | ENERGÍA SIETE SPA | 2 | SE002G0402 |  | DE LOS LAGOS | CHILOÉ | QUELLÓN | 317_1.pdf | BARRA SIMPLE | SI | SI | SI | SI | SI | SI | SI | SI | NO | SI | 28-05-18 | 612776.38 | 5228066.25 | 18G | Anexo 1 - DU-Funcional-CENTRAL QUELLON II-23kV | 3174 | Anexo 3-Plano de malla a tierra-CENTRAL QUELLON II | Anexo 4-DU-SSAA-CA-CENTRAL QUELLON II | Anexo 5-Disposicion de equipos SSG-CENTRAL QUELLON II
318 | S/E CENTRAL CALLE CALLE | SISTEMA DE TRANSMISIÓN DEL SUR S.A. | SAGESA S.A. | SOCIEDAD GENERADORA AUSTRAL S.A. | 5 | SE005G0018 |  | DE LOS RÍOS | VALDIVIA | VALDIVIA | 104-BA S/E CENTRAL CALLE CALLE 23KV B1, 105-BA S/E CENTRAL CALLE CALLE 23KV B2 | BARRA SIMPLE | SI | SI | SI | SI | SI | NO | NO | SI. documento 18-12-2020 ESTUDIO DE COORDINACION CENTRAL CALLE CALLE.PDF | SI | SI | 28-04-11 | 655073.38 | 5592887.94 | 18H | 100820_d-ee-00-001_du_central_calle_calle_sagesa.dwg | SIN ANTECEDENTES | Plano Malla Tierra Calle Calle - 09 Sept 2008.final.pdf | SIN ANTECEDENTES | SIN ANTECEDENTES
319 | S/E CENTRAL FLORIDA 1 (SCM) | ELÉCTRICA PUNTILLA S.A. | ASOC. DE CANAL. SOCIEDAD DEL CANAL DE MAIPO | ASOC. DE CANAL. SOCIEDAD DEL CANAL DE MAIPO | 2 | SE002G0012 |  | METROPOLITANA DE SANTIAGO | SANTIAGO | LA FLORIDA | 00-002-000-DC-EL-003_1_EAyCP Complejo Florida - Rev 1 .pdf | BARRA SIMPLE | NO | SI | SI | SI | SI | SI | SI | 00-002-000-DC-EL-003_1_EAyCP Complejo Florida - Rev 1 .pdf | SI | SI | 01-01-1920 | 356537.2 | 6286914.76 | 19H | EP-CF-MUL-02_F1 .pdf,dwg | F1-000-010-PL-EL-302_C_DIS.pdf, F1-000-010-PL-EL-302_C_DIS.dwg | F1-000-010-PL-EL-300_C_MT.pdf, F1-000-010-PL-EL-300_C_MT .dwg | F1-000-010-PL-EL-301_C_DU.pdf, F1-000-010-PL-EL-301_C_DU .dwg | F1-000-010-PL-EL-302_C_DIS.pdf, F1-000-010-PL-EL-302_C_DIS .dwg
320 | S/E CENTRAL MARIPOSAS | HIDROELÉCTRICA RÍO LIRCAY S.A. | HIDROELÉCTRICA RÍO LIRCAY S.A. | HIDROELÉCTRICA RÍO LIRCAY S.A. | 1 | SE001G0071 |  | MAULE | TALCA | SAN CLEMENTE | ID1174 - BA SE MARIPOSAS 66KV.rar | BARRA SIMPLE | SI | SI | SI | SI | SI | NO | NO | 1 Unilineal Mariposas.zip | SI | NO | 26-03-2011 | 294896.67 | 6058517.11 | 19H | 1 Unilineal Mariposas.zip | 2 Planta y elevacion Mariposas.zip | 3 MPT Mariposas.zip | 4 DU SSAA Mariposas.zip | 5 Disposicion equipos Sala Mariposas.zip
321 | S/E CENTRAL LAUTARO | COMASA SPA | COMASA SPA | COMASA SPA | 1 | SE001G0067 |  | ARAUCANÍA | CAUTÍN | LAUTARO | ID1522 BA S/E CENTRAL LAUTARO 66KV B1; ID1523 BA S/E CENTRAL LAUTARO 13.2KV C1; ID1524 BA S/E CENTRAL LAUTARO 13.2KV C2 | BARRA SIMPLE | SI | SI | SI | SI | SI | SI | SI | SI | SI | SI | 06-01-2011 12:00:00 AM | 720674.5 | 5731239.44 | 18H | Anexo 1-DU-Funcional-SE CENTRAL LAUTARO - 66_13.2kV.zip | Anexo 2-Plano de Planta y elevación - SE CENTRAL LAUTARO - 66_13.2kV.zip | Anexo 3-Plano de malla a tierra; aérea; subterránea - SE CENTRAL LAUTARO - 66_13.2kV.zip | Anexo 4-DU - SSAA -CA; CC - SE CENTRAL LAUTARO.zip
322 | S/E CENTRAL LICAN | ENORCHILE S.A. | LICÁN SPA | AELA GENERACIÓN S.A. | 1 | SE001G0082 |  | DE LOS LAGOS | RANCO | RÍO BUENO | Nivel de tension y capacidad termica | BARRA SIMPLE | SI | SI | SI | SI | SI | NO | NO | Sitema de proteccion | SI | SI | 04-06-2011 | 719842.5 | 5500386.68 | 18G | Unifilar Antillanca-Lican_Rev02 06-06-2018 | LCN-PIL-DG-0001SEPlantaElevacion | LCN-PIL-MT001MALLATIERRA | 5304-E302-03DiagramaUnilinealCA-CC | 5304-E101-00Disposicionequipossala
323 | S/E CENTRAL LOMA LOS COLORADOS | KDM ENERGÍA S.A. | KDM ENERGÍA S.A. | KDM ENERGÍA S.A. | 1 | SE001G0059 |  | METROPOLITANA DE SANTIAGO | CHACABUCO | TILTIL | ID1175-BA S/E CENTRAL LOMA LOS COLORADOS 110KV BP1 ID1176-BA S/E LOMA LOS COLORADOS 23KV B2 | BARRA SIMPLE | SI | SI | SI | SI | SI | SI | SI | SI. ESQUEMA GENERAL DE PROTECCIONES_INFOTEC_KDM.pdf | SI | SI | 21/09/2011 12:00:00 a.m. | 331344.17 | 6351927.39 | 19H | DUF_SE LLC; DUF_SE PP | DISP_DETALLE_SE LLC; DISP_DETALLE_SE PP; DISP_PLANTA_SE LLC; DISP_PLANTA_SE PP | PAT_AEREA_SE LLC; PAT_SALA ELECTRICA_SE PP; PAT_PLANTA_SE PP; PAT_DETALLE_SE PP; PAT_PLANTA_SE LLC; PAT_DETALLE_SE LLC; PAT_SALA ELECTRICA_SE LLC | DU_SSAA_CA_SE LLC; DU_SSAA_CA_SE PP; DU_SSAA_CC_SE LLC; DU_SSAA_CC_SE PP | DISP_SALA ELECTRICA_SE LLC; DISP_SALA ELECTRICA_SE PP
330 | S/E TAP OFF DUQUECO | CGE TRANSMISIÓN S.A. | CGE TRANSMISIÓN S.A. | CGE TRANSMISIÓN S.A. | 220 | SE220T0058 |  | BÍO BÍO | BÍO BÍO | LOS ÁNGELES |  | OTRA | NO | NO | SI | NO | NO | NO | NO |  | SI |  |  | 736615.77 | 5844254.2 | 18H | Anexo1-DU-Funcional-SE Tap Duqueco-66kV
352 | S/E GUAYACAN | CGE TRANSMISIÓN S.A. | CGE TRANSMISIÓN S.A. | CGE TRANSMISIÓN S.A. | 1 | SE001T0058 |  | COQUIMBO | ELQUI | COQUIMBO | ID114-BA SE GUAYACAN 13.2KV C1 ; ID320-BA SE GUAYACAN 13.2KV C2 ; ID225-BA SE GUAYACAN 66KV | BARRA SIMPLE | SI | SI | SI | SI | SI | SI | NO | SI | SI | SI | 01-01-1985 | 272782.52 | 6682732.5 | 19J | 352 Anexo 1-DU-Funcional-GUAYACAN-66-13.2KV.rar | 352 Anexo 2-Plano de planta y elevación-GUAYACAN-66-13.2KV.rar | 352 Anexo 3-Plano de malla a tierra; aérea; subterránea-GUAYACAN.rar | 352 Anexo 4-DU-SSAA-CA; CC-GUAYACAN.rar | 352 Anexo 5-Disposicion de equipos SSG-GUAYACAN.rar
353 | S/E EJERCITO | CGE TRANSMISIÓN S.A. | CGE TRANSMISIÓN S.A. | CGE TRANSMISIÓN S.A. | 2 | SE002T0058 |  | BÍO BÍO | CONCEPCIÓN | CONCEPCIÓN | ID3135 BA S/E EJERCITO N1 GIS 66KV ID3136 BA S/E EJERCITO N2 GIS 66KV ID321 BA S/E EJERCITO 15KV B1 ID1498 BA S/E EJERCITO 15KV B2 | DOBLE BARRA | SI | SI | SI | SI | SI | SI | SI | SI | SI | SI | 01-01-1975 | 672686.21 | 5923848.68 | 18H | 353 Anexo 1-DU-Funcional-EJERCITO-66-15KV.zip | Anexo 2-Plano de planta y elevación Ejército | Anexo 3- Plano de malla de tierra | Anexo 4- DU SSAA CA-CC Ejército | Anexo 5-Disposición de equipos SSG Ejército
354 | S/E EL AVELLANO | CGE TRANSMISIÓN S.A. | CGE TRANSMISIÓN S.A. | CGE TRANSMISIÓN S.A. | 3 | SE003T0058 |  | BÍO BÍO | BÍO BÍO | LOS ÁNGELES | ID116-BA S/E EL AVELLANO 15KV; ID227-BA S/E EL AVELLANO 23KV; ID3080-BA S/E EL AVELLANO 66KV | BARRA SIMPLE | SI | SI | SI | SI | SI | NO | NO | SI | SI | SI | 01-01-1995 | 736287 | 5852738 | 18H | 354 Anexo 1-DU-Funcional-EL AVELLANO-66-23-15KV.zip | 354 Anexo 2-Plano de planta y elevación-EL AVELLANO-66-23-15KV.rar | 354 Anexo 3-Plano de malla a tierra; aérea; subterránea-EL AVELLANO.rar | 354 Anexo 4-DU-SSAA-CA; CC-EL AVELLANO.rar | 354 Anexo 5-Disposicion de equipos SSG-EL AVELLANO.rar
355 | S/E EL ESPINO | CGE TRANSMISIÓN S.A. | CGE TRANSMISIÓN S.A. | CGE TRANSMISIÓN S.A. | 4 | SE004T0058 |  | COQUIMBO | CHOAPA | CANELA | no aplica | OTRA | NO | NO | SI | SI | NO | NO | NO | NO | SI | NO | 01-01-1958 | 300673.21 | 6531655.63 | 19J | 355 Anexo 1-DU-Funcional-EL ESPINO-KV.zip | 355 Anexo 2-Plano de planta y elevación-EL ESPINO-KV.zip | 355 Anexo 3-Plano de malla a tierra; aérea; subterránea-EL ESPINO.zip |  | no aplica
356 | S/E EL PEÑON | CGE TRANSMISIÓN S.A. | CGE TRANSMISIÓN S.A. | CGE TRANSMISIÓN S.A. | 5 | SE005T0058 |  | COQUIMBO | ELQUI | COQUIMBO | ID369-BA SE EL PEÑON 13.2KV C1 ; ID117-BA SE EL PEÑON 13.2KV C2 ; ID228-BA SE EL PEÑON 23KV ; ID2487-BA SE EL PEÑON 66KV ; ID322-BA SE EL PEÑON 110KV ; ID380-BA SE EL PEÑON 110KV N°2 ; ID2486-BA SE EL PEÑON 110KV N°3 | BARRA SIMPLE | SI | SI | SI | SI | SI | NO | NO | SI | SI | SI | 01-01-1970 | 285348.86 | 6663231.19 | 19J | 356 Anexo 1-DU-Funcional-EL PEÑON-110-66-23-13.2KV.rar | 356 Anexo 2-Plano de planta y elevación-EL PEÑON-110-66-23-13.2KV.rar | 356 Anexo 3-Plano de malla a tierra; aérea; subterránea-EL PEÑON.rar | 356 Anexo 4-DU-SSAA-CA; CC-EL PEÑON.rar | 356 Anexo 5-Disposicion de equipos SSG-EL PEÑON.rar
357 | S/E EL SAUCE | CGE TRANSMISIÓN S.A. | CGE TRANSMISIÓN S.A. | CGE TRANSMISIÓN S.A. | 6 | SE006T0058 |  | COQUIMBO | LIMARÍ | COMBARBALÁ | ID118-BA SE EL SAUCE 13.2KV; ID229-BA SE EL SAUCE 66KV | BARRA SIMPLE | SI | SI | SI | SI | SI | NO | NO | SI | SI | SI | 01-01-1980 | 296609.17 | 6560190.76 | 19J | 357 Anexo 1-DU-Funcional-EL SAUCE-66-13.2KV.zip | 357 Anexo 2-Plano de planta y elevación-EL SAUCE-66-13.2KV.zip | 357 Anexo 3-Plano de malla a tierra; aérea; subterránea-EL SAUCE.zip | 357 Anexo 4-DU-SSAA-CA; CC-EL SAUCE.zip | 357 Anexo 5-Disposicion de equipos SSG-EL SAUCE.zip
358 | S/E ESCUADRON (CGE) | CGE TRANSMISIÓN S.A. | CGE TRANSMISIÓN S.A. | CGE TRANSMISIÓN S.A. | 7 | SE007T0058 |  | BÍO BÍO | CONCEPCIÓN | CORONEL | ID119-BA S/E ESCUADRON (CGE) 15KV; ID3663-BA S/E ESCUADRON (CGE) 15KV B3; ID3664-BA S/E ESCUADRON (CGE) 15KV BA2; ID4086-BA S/E ESCUADRON (CGE) 15KV BP2-S1; ID230-BA S/E ESCUADRON (CGE) 66KV; ID4084-BA S/E ESCUADRON (CGE) 66KV BP1-S1; ID4085-BA S/E ESCUADRON (CGE) 66KV BP1-S2 | BARRA SIMPLE | SI | SI | SI | SI | SI | NO | NO | SI | SI | SI | 01-01-2001 | 662983.22 | 5907184.03 | 18H | 358 Anexo 1-DU-Funcional-ESCUADRON (CGE)-66-15KV.zip | 358 Anexo 2-Plano de planta y elevación-ESCUADRON (CGE)-66-15KV.zip | 358 Anexo 3-Plano de malla a tierra; aérea; subterránea-ESCUADRON (CGE).zip | 358 Anexo 4-DU-SSAA-CA; CC-ESCUADRON (CGE).zip | 358 Anexo 5-Disposicion de equipos SSG-ESCUADRON (CGE).zip
359 | S/E RAUQUEN | CGE TRANSMISIÓN S.A. | CGE TRANSMISIÓN S.A. | CGE TRANSMISIÓN S.A. | 8 | SE008T0058 |  | MAULE | CURICÓ | TENO | ID120-BA SE RAUQUEN 13.2KV BP1; ID2457-BA SE RAUQUEN 13.2KV BP2; ID2458-BA SE RAUQUEN 13.2KV BT; ID231-BA SE RAUQUEN 66KV | BARRA SIMPLE + TRANSFERENCIA | SI | SI | SI | SI | SI | NO | NO | SI | SI | SI | 01-01-2003 | 300542.79 | 6130601.11 | 19H | 359 Anexo 1-DU-Funcional-RAUQUEN-66-13.2KV.zip | 359 Anexo 2-Plano de planta y elevación-RAUQUEN-66-13.2KV.zip | 359 Anexo 3-Plano de malla a tierra; aérea; subterránea-RAUQUEN.zip | 359 Anexo 4-DU-SSAA-CA; CC-RAUQUEN.zip | 359 Anexo 5-Disposicion de equipos SSG-RAUQUEN.zip
360 | S/E MOLINA | CGE TRANSMISIÓN S.A. | CGE TRANSMISIÓN S.A. | CGE TRANSMISIÓN S.A. | 9 | SE009T0058 |  | MAULE | CURICÓ | MOLINA | ID121-BA S/E MOLINA 15KV BP1; ID232-BA S/E MOLINA 66KV BP1; ID323-BA S/E MOLINA 66KV BP2; ID2467-BA S/E MOLINA 15KV BP2; ID2468-BA S/E MOLINA 15KV BT1 | BARRA SIMPLE + TRANSFERENCIA | SI | SI | SI | SI | SI | SI | NO | SI | SI | SI | 01-01-2003 | 288705.96 | 6113993.02 | 19H | 360 Anexo 1-DU-Funcional-MOLINA-66-15KV.zip | 360 Anexo 2-Plano de planta y elevación-MOLINA-66-15KV.zip | 360 Anexo 3-Plano de malla a tierra; aérea; subterránea-MOLINA.zip | 360 Anexo 4-DU-SSAA-CA; CC-MOLINA.zip | 360 Anexo 5-Disposicion de equipos SSG-MOLINA.zip
361 | S/E LA PALMA | CGE TRANSMISIÓN S.A. | CGE TRANSMISIÓN S.A. | CGE TRANSMISIÓN S.A. | 10 | SE010T0058 |  | MAULE | LINARES | SAN JAVIER DE LONCOMILLA | ID122-BA S/E LA PALMA 15KV BP1; ID3087-BA S/E LA PALMA 66KV BP1; ID3174-BA S/E LA PALMA 66KV BA2; ID3175-BA S/E LA PALMA 15KV BP2 | BARRA SIMPLE | SI | SI | SI | SI | SI | NO | SI | SI | SI | SI | 01-01-1998 | 254556.11 | 6059114.69 | 19H | 361 Anexo 1-DU-Funcional-LA PALMA-15KV.rar | 361 Anexo 2-Plano de planta y elevación-LA PALMA-15KV.rar | 361 Anexo 3-Plano de malla a tierra; aérea; subterránea-LA PALMA.rar | 361 Anexo 4-DU-SSAA-CA; CC-LA PALMA.rar | 361 Anexo 5-Disposicion de equipos SSG-LA PALMA.rar
362 | S/E LEBU | CGE TRANSMISIÓN S.A. | CGE TRANSMISIÓN S.A. | CGE TRANSMISIÓN S.A. | 11 | SE011T0058 |  | BÍO BÍO | ARAUCO | LEBU | Sin Información | BARRA SIMPLE | SI | SI | SI | SI | SI | NO | NO |  | SI | SI |  | 620365.53 | 5832728.45 | 18H | Anexo1-DU-Funcional-SE Lebu-66kV | ID362_DU Funcional 25814-02 Rev_2.dwg ID362_DU Funcional 25814-02 Rev_2.pdf ID362_Elevaciones Rev 1.dwg ID362_Elevaciones Rev 1.pdf | ID362_Malla Puesta a Tierra Rev 1.dwg ID362_Malla Puesta a Tierra Rev 1.pdf
363 | S/E GRANEROS | CGE TRANSMISIÓN S.A. | CGE TRANSMISIÓN S.A. | CGE TRANSMISIÓN S.A. | 12 | SE012T0058 |  | LIBERTADOR GENERAL BERNARDO OHIGGINS | CACHAPOAL | GRANEROS | ID124 BA S/E GRANEROS 15KV BP1 ; ID1423 BA S/E GRANEROS 15KV BP2 ; ID233 BA S/E GRANEROS 66KV BP1 | BARRA SIMPLE | SI | SI | SI | SI | SI | NO | NO | SI | SI | SI | 01-01-1971 | 342169.44 | 6229766.47 | 19H | 363 Anexo 1-DU-Funcional-GRANEROS-66-15KV.rar | 363 Anexo 2-Plano de planta y elevación-GRANEROS-66-15KV.rar | 363 Anexo 3-Plano de malla a tierra; aérea; subterránea-GRANEROS.rar | 363 Anexo 4-DU-SSAA-CA; CC-GRANEROS.rar | 363 Anexo 5-Disposicion de equipos SSG-GRANEROS.rar
364 | S/E CURACAUTIN | CGE TRANSMISIÓN S.A. | CGE TRANSMISIÓN S.A. | CGE TRANSMISIÓN S.A. | 13 | SE013T0058 |  | ARAUCANÍA | MALLECO | CURACAUTÍN | 364_SE_Curacautin_66kV_Tabla Conductor 3-0.pdf | BARRA SIMPLE | SI | NO | SI | SI | SI | NO | SI | 364_SE_Curacautin_Sistemas de protecciones.pdf | SI | SI | 1960 | 246757.52 | 5742293.33 | 19H | Anexo1-DU-Funcional-SE Curacautin-66kV | 364_SE_Curacautin_Planta.dwg | 364_SE_Curacautin_canalización.dwg | 364_SE_Curacautin_SSAA.dwg | 364_SE_Curacautin_Equipos en sala.dwg
365 | S/E HORCONES | CGE TRANSMISIÓN S.A. | CGE TRANSMISIÓN S.A. | CGE TRANSMISIÓN S.A. | 14 | SE014T0058 |  | BÍO BÍO | ARAUCO | ARAUCO |  | BARRA SIMPLE + TRANSFERENCIA | SI | SI | SI | SI | SI | NO | NO | SI | SI | SI | 01-01-2001 | 658315.12 | 5880120.4 | 18H | 365 Anexo 1-DU-Funcional-HORCONES-66-13.2KV.zip | 365 Anexo 2-Plano de planta y elevación-HORCONES-66-13.2KV.zip | 365 Anexo 3-Plano de malla a tierra; aérea; subterránea-HORCONES.zip | 365 Anexo 4-DU-SSAA-CA; CC-HORCONES.zip | 365 Anexo 5-Disposicion de equipos SSG-HORCONES.zip
366 | S/E HOSPITAL | CGE TRANSMISIÓN S.A. | CGE TRANSMISIÓN S.A. | CGE TRANSMISIÓN S.A. | 15 | SE015T0058 |  | METROPOLITANA DE SANTIAGO | MAIPO | PAINE | ID127-BA SE HOSPITAL 15KV ; ID236-BA SE HOSPITAL 66KV | BARRA SIMPLE | SI | SI | SI | SI | SI | SI | NO | SI | SI | SI | 01-01-1985 | 338738.9 | 6251497.01 | 19H | 366 Anexo 1-DU-Funcional-HOSPITAL-66-15KV.rar | 366 Anexo 2-Plano de planta y elevación-HOSPITAL-66-15KV.rar | 366 Anexo 3-Plano de malla a tierra; aérea; subterránea-HOSPITAL.rar | 366 Anexo 4-DU-SSAA-CA; CC-HOSPITAL.rar | 366 Anexo 5-Disposicion de equipos SSG-HOSPITAL.rar
367 | S/E ILLAPEL | CGE TRANSMISIÓN S.A. | CGE TRANSMISIÓN S.A. | CGE TRANSMISIÓN S.A. | 16 | SE016T0058 |  | COQUIMBO | CHOAPA | ILLAPEL | ID324-BA SE ILLAPEL 23KV BP1; ID128-BA SE ILLAPEL 110KV BP1 | BARRA SIMPLE | SI | SI | SI | SI | SI | NO | NO | SI | SI | SI | 01-01-1970 | 296362.16 | 6499232.76 | 19J | 367 Anexo 1-DU-Funcional-ILLAPEL-110-23KV.zip | 367 Anexo 2-Plano de planta y elevación-ILLAPEL-110-23KV.zip | 367 Anexo 3-Plano de malla a tierra; aérea; subterránea-ILLAPEL.zip | 367 Anexo 4-DU-SSAA-CA; CC-ILLAPEL.zip | 367 Anexo 5-Disposicion de equipos SSG-ILLAPEL.zip
368 | S/E INCAHUASI | CGE TRANSMISIÓN S.A. | CGE TRANSMISIÓN S.A. | CGE TRANSMISIÓN S.A. | 17 | SE017T0058 |  | ATACAMA | HUASCO | VALLENAR |  | BARRA SIMPLE | SI | SI | SI | SI | SI | NO | NO | SI | SI | SI | 01-01-1980 | 303103.9999 | 6761767.0141 | 19J | 368 Anexo 1-DU-Funcional-INCAHUASI-23KV.zip | 368 Anexo 2-Plano de planta y elevación-INCAHUASI-23KV.zip | 368 Anexo 3-Plano de malla a tierra; aérea; subterránea-INCAHUASI.zip | 368 Anexo 4-DU-SSAA-CA; CC-INCAHUASI.zip | 368 Anexo 5-Disposicion de equipos SSG-INCAHUASI.zip
369 | S/E LA RONDA | CGE TRANSMISIÓN S.A. | CGE TRANSMISIÓN S.A. | CGE TRANSMISIÓN S.A. | 18 | SE018T0058 |  | LIBERTADOR GENERAL BERNARDO OHIGGINS | COLCHAGUA | SAN FERNANDO | BA SE LA RONDA 15KV ; BA SE LA RONDA 66KV | BARRA SIMPLE | SI | SI | SI | SI | SI | SI | NO | SI | SI | SI | 01-01-1993 | 320251.23 | 6174256.36 | 19H | 369 Anexo 1-DU-Funcional-LA RONDA-66-15KV.rar | 369 Anexo 2-Plano de planta y elevación-LA RONDA-66-15KV.rar | 369 Anexo 3-Plano de malla a tierra; aérea; subterránea-LA RONDA.rar | 369 Anexo 4-DU-SSAA-CA; CC-LA RONDA.rar | 369 Anexo 5-Disposicion de equipos SSG-LA RONDA.rar
370 | S/E LAS CABRAS | CGE TRANSMISIÓN S.A. | CGE TRANSMISIÓN S.A. | CGE TRANSMISIÓN S.A. | 19 | SE019T0058 |  | LIBERTADOR GENERAL BERNARDO OHIGGINS | CACHAPOAL | PEUMO |  | BARRA SIMPLE + TRANSFERENCIA | SI | SI | SI | SI | SI | SI | NO | SI | SI | SI | 01-01-1993 | 288645.54 | 6202618.49 | 19H | 370 Anexo 1-DU-Funcional-LAS CABRAS-66-15KV.zip | 370 Anexo 2-Plano de planta y elevación-LAS CABRAS-66-15KV.zip | 370 Anexo 3-Plano de malla a tierra; aérea; subterránea-LAS CABRAS.zip | 370 Anexo 4-DU-SSAA-CA; CC-LAS CABRAS.zip | 370 Anexo 5-Disposicion de equipos SSG-LAS CABRAS.zip
371 | S/E LAS COMPAÑIAS | CGE TRANSMISIÓN S.A. | CGE TRANSMISIÓN S.A. | CGE TRANSMISIÓN S.A. | 20 | SE020T0058 |  | COQUIMBO | ELQUI | LA SERENA | ID239-BA SE LAS COMPAÑIAS 13.2KV ; ID132-BA SE LAS COMPAÑIAS 110KV | BARRA SIMPLE + TRANSFERENCIA | SI | SI | SI | SI | SI | NO | NO | SI | SI | SI | 01-01-2003 | 284723.83 | 6694556.14 | 19J | 371 Anexo 1-DU-Funcional-LAS COMPAÑIAS-110-13.2KV.zip | 371 Anexo 2-Plano de planta y elevación-LAS COMPAÑIAS-110-13.2KV.zip | 371 Anexo 3-Plano de malla a tierra; aérea; subterránea-LAS COMPAÑIAS.zip | 371 Anexo 4-DU-SSAA-CA; CC-LAS COMPAÑIAS.zip | 371 Anexo 5-Disposicion de equipos SSG-LAS COMPAÑIAS.zip
372 | S/E LATORRE | CGE TRANSMISIÓN S.A. | CGE TRANSMISIÓN S.A. | CGE TRANSMISIÓN S.A. | 21 | SE021T0058 |  | BÍO BÍO | CONCEPCIÓN | TALCAHUANO |  | BARRA SIMPLE + TRANSFERENCIA | SI | SI | SI | SI | SI | NO | NO | SI | SI | SI | 01-01-1996 | 667915.01 | 5934671.29 | 18H | 372 Anexo 1-DU-Funcional-LATORRE-66-15KV.zip | 372 Anexo 2-Plano de planta y elevación-LATORRE-66-15KV.zip | 372 Anexo 3-Plano de malla a tierra; aérea; subterránea-LATORRE.zip | 372 Anexo 4-DU-SSAA-CA; CC-LATORRE.zip | 372 Anexo 5-Disposicion de equipos SSG-LATORRE.zip
373 | S/E ALAMEDA | CGE TRANSMISIÓN S.A. | CGE TRANSMISIÓN S.A. | CGE TRANSMISIÓN S.A. | 22 | SE022T0058 |  | LIBERTADOR GENERAL BERNARDO OHIGGINS | CACHAPOAL | RANCAGUA | ID134 BA S/E ALAMEDA 15KV C1 ; ID1428 BA S/E ALAMEDA 66KV T2 ; ID241 BA S/E ALAMEDA 66KV T1 ; ID326 BA S/E ALAMEDA 15KV C2 | INTERRUPTOR Y MEDIO | SI | SI | SI | SI | SI | SI | SI | SI | SI | SI | 01-01-1992 | 340884.24 | 6217879.31 | 19H | 373 Anexo 1-DU-Funcional-ALAMEDA-66-15KV.zip | 373 Anexo 2-Plano de planta y elevación-ALAMEDA-66-15KV.zip | 373 Anexo 3-Plano de malla a tierra; aérea; subterránea-ALAMEDA.zip | 373 Anexo 4-DU-SSAA-CA; CC-ALAMEDA.zip | 373 Anexo 5-Disposicion de equipos SSG-ALAMEDA.zip
374 | S/E FATIMA | CGE TRANSMISIÓN S.A. | CGE TRANSMISIÓN S.A. | CGE TRANSMISIÓN S.A. | 23 | SE023T0058 |  | METROPOLITANA DE SANTIAGO | MAIPO | PAINE | ID1563 BA S/E FATIMA 154KV BP1 ; ID1568 BA S/E FATIMA 66KV BP1 ; ID1569 BA S/E FATIMA 66KV BP2; ID1570 BA S/E FATIMA 66KV BT1 ; ID1571 BA S/E FATIMA 15KV BP1 ; ID1572 BA S/E FATIMA 15KV BP2 ; ID1573 BA S/E FATIMA 15KV BT1 ; ID3637 BA S/E FATIMA 154KV BP2 | DOBLE BARRA + TRANSFERENCIA | SI | SI | SI | SI | SI | SI | NO | SI | SI | SI | 01-01-1989 | 337543.54 | 6257673.75 | 19H | 374 Anexo 1-DU-Funcional-FATIMA-154-66-15KV.zip | 374 Anexo 2-Plano de planta y elevación-FATIMA-154-66-15KV.zip | 374 Anexo 3-Plano de malla a tierra; aérea; subterránea-FATIMA.zip | 374 Anexo 4-DU-SSAA-CA; CC-FATIMA.rar | 374 Anexo 5-Disposicion de equipos SSG-FATIMA.zip
375 | S/E CHILLAN | CGE TRANSMISIÓN S.A. | CGE TRANSMISIÓN S.A. | CGE TRANSMISIÓN S.A. | 24 | SE024T0058 |  | ÑUBLE | DIGUILLÍN | CHILLÁN | ID136-BA SE CHILLAN 13.2KV B1; ID243-BA SE CHILLAN 15KV; ID2724-BA SE CHILLAN 15KV B2; ID327-BA SE CHILLAN 66KV; ID1504-BA SE CHILLAN 66KV B2; ID3865-BA SE CHILLAN 66KV BT1 | BARRA SIMPLE + TRANSFERENCIA | SI | SI | SI | SI | SI | SI | NO | SI | SI | SI | 01-01-1950 | 759967.35 | 5942749.96 | 18H | 375 Anexo 1-DU-Funcional-CHILLAN-66-15-13.2KV.zip | 375 Anexo 2-Plano de planta y elevación-CHILLAN-66-15-13.2KV.zip | 375 Anexo 3-Plano de malla a tierra; aérea; subterránea-CHILLAN.zip | 375 Anexo 4-DU-SSAA-CA; CC-CHILLAN.zip | 375 Anexo 5-Disposicion de equipos SSG-CHILLAN.rar
376 | S/E ALONSO DE RIBERA | CGE TRANSMISIÓN S.A. | CGE TRANSMISIÓN S.A. | CGE TRANSMISIÓN S.A. | 25 | SE025T0058 |  | ÑUBLE | CONCEPCIÓN | CONCEPCIÓN | ID244-BA SE ALONSO DE RIBERA 66KV BP1; ID328-BA SE ALONSO DE RIBERA 66KV BP2; ID3862-BA SE ALONSO DE RIBERA 66KV BT1; ID3863-BA SE ALONSO DE RIBERA 66KV BT2; ID137-BA SE ALONSO DE RIBERA 154kV BP1 | DOBLE BARRA | SI | SI | SI | SI | SI | NO | NO | SI | SI | SI | 01-01-1990 | 675424.37 | 5924962.15 | 18H | 376 Anexo 1-DU-Funcional-ALONSO DE RIBERA-154-66KV.rar | 376 Anexo 2-Plano de planta y elevación-ALONSO DE RIBERA-154-66KV.rar | 376 Anexo 3-Plano de malla a tierra; aérea; subterránea-ALONSO DE RIBERA.rar | 376 Anexo 4-DU-SSAA-CA; CC-ALONSO DE RIBERA.rar | 376 Anexo 5-Disposicion de equipos SSG-ALONSO DE RIBERA.rar
377 | S/E ANDACOLLO | CGE TRANSMISIÓN S.A. | CGE TRANSMISIÓN S.A. | CGE TRANSMISIÓN S.A. | 26 | SE026T0058 |  | COQUIMBO | ELQUI | ANDACOLLO | ID138-BA S/E ANDACOLLO 13.8KV BP1; ID245-BA S/E ANDACOLLO 23KV BP1; ID329-BA S/E ANDACOLLO 66KV BP1 | BARRA SIMPLE | SI | SI | SI | SI | SI | NO | SI | SI | SI | SI | 01-01-1960 | 298537.79 | 6653491.31 | 19J | 377 Anexo 1-DU-Funcional-ANDACOLLO-23KV.zip | 377 Anexo 2-Plano de planta y elevación-ANDACOLLO-23KV.rar | 377 Anexo 3-Plano de malla a tierra; aérea; subterránea-ANDACOLLO.rar | 377 Anexo 4-DU-SSAA-CA; CC-ANDACOLLO.rar | 377 Anexo 5-Disposicion de equipos SSG-ANDACOLLO.rar
378 | S/E ANDALIEN | CGE TRANSMISIÓN S.A. | CGE TRANSMISIÓN S.A. | CGE TRANSMISIÓN S.A. | 27 | SE027T0058 |  | BÍO BÍO | CONCEPCIÓN | CONCEPCIÓN |  | BARRA SIMPLE | SI | NO | SI | SI | SI | NO | NO | SI | SI | SI | 01-01-1981 | 675470.6414 | 5925008.476 | 18H | 378 Anexo 1-DU-Funcional-ANDALIEN-66-15KV.zip | 378 Anexo 2-Plano de planta y elevación-ANDALIEN-66-15KV.zip | 378 Anexo 3-Plano de malla a tierra; aérea; subterránea-ANDALIEN.zip | 378 Anexo 4-DU-SSAA-CA; CC-ANDALIEN.zip | 378 Anexo 5-Disposicion de equipos SSG-ANDALIEN.zip
379 | S/E ANGOL | CGE TRANSMISIÓN S.A. | CGE TRANSMISIÓN S.A. | CGE TRANSMISIÓN S.A. | 28 | SE028T0058 |  | ARAUCANÍA | MALLECO | ANGOL | ID140-BA S/E ANGOL 13.2KV; ID247-BA S/E ANGOL 23KV B1; ID331-BA S/E ANGOL 66KV; ID1345-BA S/E ANGOL 23KV BT | BARRA SIMPLE | SI | SI | SI | SI | SI | NO | SI | SI | SI | SI | 01-01-1952 | 706164.46 | 5811219 | 18H | 379 Anexo 1-DU-Funcional-ANGOL-66-23-13.2KV.zip | 379 Anexo 2-Plano de planta y elevación-ANGOL-66-23-13.2KV.rar | 379 Anexo 3-Plano de malla a tierra; aérea; subterránea-ANGOL.rar | 379 Anexo 4-DU-SSAA-CA; CC-ANGOL.rar | 379 Anexo 5-Disposicion de equipos SSG-ANGOL.rar
380 | S/E ARENAS BLANCAS | CGE TRANSMISIÓN S.A. | CGE TRANSMISIÓN S.A. | CGE TRANSMISIÓN S.A. | 29 | SE029T0058 |  | BÍO BÍO | CONCEPCIÓN | CORONEL |  | BARRA SIMPLE | SI | SI | SI | SI | SI | NO | NO | SI | SI | SI | 01-01-1995 | 662212.1721 | 5902235.2453 | 18H | 380 Anexo 1-DU-Funcional-ARENAS BLANCAS-66-15KV.zip | 380 Anexo 2-Plano de planta y elevación-ARENAS BLANCAS-66-15KV.zip | 380 Anexo 3-Plano de malla a tierra; aérea; subterránea-ARENAS BLANCAS.zip | 380 Anexo 4-DU-SSAA-CA; CC-ARENAS BLANCAS.zip | 380 Anexo 5-Disposicion de equipos SSG-ARENAS BLANCAS.zip
381 | S/E BUIN (CGE) | CGE TRANSMISIÓN S.A. | CGE TRANSMISIÓN S.A. | CGE TRANSMISIÓN S.A. | 30 | SE030T0058 |  | METROPOLITANA DE SANTIAGO | MAIPO | BUIN | ID142-BA SE BUIN (CGE) 15KV C1 ; ID333-BA SE BUIN (CGE) 15KV C2 ; ID249-BA SE BUIN (CGE) 66KV T1 ; ID1431-BA SE BUIN (CGE) 66KV T2 | INTERRUPTOR Y MEDIO | SI | SI | SI | SI | SI | SI | SI | SI | SI | SI | 01-01-1944 | 339151.2 | 6265856.79 | 19H | 381 Anexo 1-DU-Funcional-BUIN (CGE)-66-15KV.rar | 381 Anexo 2-Plano de planta y elevación-BUIN (CGE)-66-15KV.rar | 381 Anexo 3-Plano de malla a tierra; aérea; subterránea-BUIN (CGE).rar | 381 Anexo 4-DU-SSAA-CA; CC-BUIN (CGE).rar | 381 Anexo 5-Disposicion de equipos SSG-BUIN (CGE).rar
382 | S/E CABILDO | CGE TRANSMISIÓN S.A. | CGE TRANSMISIÓN S.A. | CGE TRANSMISIÓN S.A. | 31 | SE031T0058 |  | VALPARAÍSO | PETORCA | CABILDO | ID143-BA SE CABILDO 110KV BP1; ID250-BA SE CABILDO 23KV BP1; ID1812-BA SE CABILDO BP2 | BARRA SIMPLE | SI | SI | SI | SI | SI | NO | NO | SI | SI | SI | 01-01-2001 | 304761.41 | 6409239.9 | 19H | 382 Anexo 1-DU-Funcional-CABILDO-110-23KV.zip | 382 Anexo 2-Plano de planta y elevación-CABILDO-110-23KV.zip | 382 Anexo 3-Plano de malla a tierra; aérea; subterránea-CABILDO.zip | 382 Anexo 4-DU-SSAA-CA; CC-CABILDO.zip | 382 Anexo 5-Disposicion de equipos SSG-CABILDO.zip
383 | S/E CACHAPOAL | CGE TRANSMISIÓN S.A. | CGE TRANSMISIÓN S.A. | CGE TRANSMISIÓN S.A. | 32 | SE032T0058 |  | LIBERTADOR GENERAL BERNARDO OHIGGINS | CACHAPOAL | RANCAGUA | ID144-BA S/E CACHAPOAL 15KV C1 ; ID251-BA S/E CACHAPOAL 66KV ; ID334-BA S/E CACHAPOAL 15KV C2 | BARRA SIMPLE + TRANSFERENCIA | SI | SI | SI | SI | SI | SI | NO | SI | SI | SI | 01-01-1985 | 338613.19 | 6215284.03 | 19H | 383 Anexo 1-DU-Funcional-CACHAPOAL-66-15KV.zip | 383 Anexo 2-Plano de planta y elevación-CACHAPOAL-66-15KV.rar | 383 Anexo 3-Plano de malla a tierra; aérea; subterránea-CACHAPOAL.zip | 383 Anexo 4-DU-SSAA-CA; CC-CACHAPOAL.zip | 383 Anexo 5-Disposicion de equipos SSG-CACHAPOAL.zip
384 | S/E CARAMPANGUE | CGE TRANSMISIÓN S.A. | CGE TRANSMISIÓN S.A. | CGE TRANSMISIÓN S.A. | 33 | SE033T0058 |  | BÍO BÍO | ARAUCO | ARAUCO | ID145-BA SE CARAMPANGUE 13.2kV; ID1502-BA SE CARAMPANGUE 23kV; ID252 - BA SE CARAMPANGUE 66kV | BARRA SIMPLE | SI | SI | SI | SI | SI | NO | NO | SI | SI | SI | 01-01-1969 | 656611.9897 | 5875179.2138 | 18H | 384 Anexo 1-DU-Funcional-CARAMPANGUE-66-23-13.2KV.zip | 384 Anexo 2-Plano de planta y elevación-CARAMPANGUE-66-23-13.2KV.zip | 384 Anexo 3-Plano de malla a tierra; aérea; subterránea-CARAMPANGUE.zip | 384 Anexo 4-DU-SSAA-CA; CC-CARAMPANGUE.zip | 384 Anexo 5-Disposicion de equipos SSG-CARAMPANGUE.zip
385 | S/E DUQUECO | EMPRESA DE TRANSMISIÓN ELÉCTRICA TRANSEMEL S.A. | EMPRESA DE TRANSMISIÓN ELÉCTRICA TRANSEMEL S.A. | EMPRESA DE TRANSMISIÓN ELÉCTRICA TRANSEMEL S.A. | 34 | SE034T0025 |  | BÍO BÍO | BÍO BÍO | LOS ÁNGELES | ID1482-BA S/E DUQUECO 220KV BP1; ID1483-BA S/E DUQUECO 66KV; ID1484-BA S/E DUQUECO 23KV;3071-BA S/E DUQUECO 220 KV BP2;3072-BA S/E DUQUECO 220 KV BT2;3303-BA S/E DUQUECO 220 KV BT1 | DOBLE BARRA + TRANSFERENCIA | SI | SI | SI | SI | SI | NO | SI | SI | SI | SI | 01/01/2002 12:00:00 A.M. | 736615.7656 | 5844254.199 | 18H | Anexo 1 - Diagrama Unilineal de la Subestación - T-SE06-PLN-ELE-000001 | 385_24710-01_PLANO_PLANTA_SE_DUQUECO;385_25315-01;385_25315-08; 385 - Plano de planta - Duqueco - 230-66-13,8; 385 - Plano de corte - Duqueco - 230-66-13,8 | 385_25313-01_PLANO_MALLA_SE_DUQUECO;385_25313-02; 385 - Plano de malla a tierra aérea planta - Duqueco; 385 - Plano de malla a tierra aérea detalles - Duqueco; 385 - Plano de malla a tierra subterranea planta - Duqueco; 385 - Plano de malla a tierra aérea planta cortes y detalles - Duqueco | 385_25327-01_DIAG_UNI_CC CA_SE DUQUECO;385_25327-02;385_25327-03; 385 - DU SSAA CA; 385 - DU SSAA CC | 385_25315-09385_23498-01_DISP_EQUIPO_SE DUQUECO;385_23498-04;385_25308-02;385_25308-03;385_25315-02;385_25315-03;385_25315-09; 385 - Disposición de equipos Caseta de mando - planta
386 | S/E CHIGUAYANTE | CGE TRANSMISIÓN S.A. | CGE TRANSMISIÓN S.A. | CGE TRANSMISIÓN S.A. | 35 | SE035T0058 |  | BÍO BÍO | CONCEPCIÓN | CHIGUAYANTE | ID147-BA SE CHIGUAYANTE 15KV ; ID1493-BA SE CHIGUAYANTE 15KV-2 | BARRA SIMPLE | SI | SI | SI | SI | SI | NO | NO | SI | SI | SI | 01-01-1968 | 675180.86 | 5913302.21 | 18H | 386 Anexo 1-DU-Funcional-CHIGUAYANTE-15KV.rar | 386 Anexo 2-Plano de planta y elevación-CHIGUAYANTE-15KV.rar | 386 Anexo 3-Plano de malla a tierra; aérea; subterránea-CHIGUAYANTE.rar | 386 Anexo 4-DU-SSAA-CA; CC-CHIGUAYANTE.rar | 386 Anexo 5-Disposicion de equipos SSG-CHIGUAYANTE.rar
387 | S/E CURANILAHUE | CGE TRANSMISIÓN S.A. | CGE TRANSMISIÓN S.A. | CGE TRANSMISIÓN S.A. | 36 | SE036T0058 |  | BÍO BÍO | ARAUCO | CURANILAHUE |  | BARRA SIMPLE | SI | SI | SI | SI | SI | NO | SI | SI,documento EAP 03-2018_Curanilahue T1_RevD | SI | SI | 01-01-1969 | 645708.79 | 5851339.85 | 18H | 387 Anexo 1-DU-Funcional-CURANILAHUE-66-23-13.2KV.zip | 387_Planos de Planta.rar | 387_Malla a Tierra.dwg, 387_Malla a Tierra.pdf | 387_SSAA.dwg, 387_SSAA.pdf | 387 Anexo 5-Disposicion de equipos SSG-CURANILAHUE.zip
388 | S/E CHIMBARONGO | CGE TRANSMISIÓN S.A. | CGE TRANSMISIÓN S.A. | CGE TRANSMISIÓN S.A. | 37 | SE037T0058 |  | LIBERTADOR GENERAL BERNARDO OHIGGINS | COLCHAGUA | CHIMBARONGO | ID1424-BA SE CHIMBARONGO 15KV BT; ID149-BA SE CHIMBARONGO 15KV B1; ID1430-BA SE CHIMBARONGO 15KV B2; ID255-BA SE CHIMBARONGO 66KV | BARRA SIMPLE | SI | SI | SI | SI | SI | SI | NO | SI | SI | SI | 01-01-1989 | 313500.74 | 6154642.12 | 19H | 388 Anexo 1-DU-Funcional-CHIMBARONGO-66-15KV.zip | 388 Anexo 2-Plano de planta y elevación-CHIMBARONGO-66-15KV.zip | 388 Anexo 3-Plano de malla a tierra; aérea; subterránea-CHIMBARONGO.zip | 388 Anexo 4-DU-SSAA-CA; CC-CHIMBARONGO.zip | 388 Anexo 5-Disposicion de equipos SSG-CHIMBARONGO.zip
389 | S/E CHIVILCAN | CGE TRANSMISIÓN S.A. | CGE TRANSMISIÓN S.A. | CGE TRANSMISIÓN S.A. | 38 | SE038T0058 |  | ARAUCANÍA | CAUTÍN | TEMUCO | 015_SE_Chivilcan_66kV_Tabla Conductor 250 | BARRA SIMPLE + TRANSFERENCIA | SI | SI | SI | SI | SI | NO | SI | 015_SE_Chivilcan_Sistemas de protecciones | SI | SI | 01/01/1992 12:00:00 a.m. | 708786.72 | 5710804.05 | 18H | Anexo1-DU-Funcional-SE Chivilcan-66kV | 015_SE Chivilcan_Planta.dwg | 015 Chivilcan Malla tierra1;015 Chivilcan Malla tierra2 | 015 Chivilcan CA; 015 Chivilcan CC; 015 ChivilcanC2 | 015 SE Chivilcan sala; 015Chivilcan sala1 ; 015 Chivilcan sala3
390 | S/E CHOAPA | CGE TRANSMISIÓN S.A. | CGE TRANSMISIÓN S.A. | CGE TRANSMISIÓN S.A. | 39 | SE039T0058 |  | COQUIMBO | CHOAPA | LOS VILOS | ID1296-BA SE CHOAPA 110KV BP1; ID3708-BA SE CHOAPA 110KV BP2; ID3709-BA SE CHOAPA 220KV | BARRA SIMPLE | SI | SI | SI | SI | SI | NO | NO | SI | SI | SI | 01-01-2005 | 265848.02 | 6463783.88 | 19J | 390 Anexo 1-DU-Funcional-CHOAPA-220-110KV.zip | 390 Anexo 2-Plano de planta y elevación-CHOAPA-220-110KV.zip | 390 Anexo 3-Plano de malla a tierra; aérea; subterránea-CHOAPA.zip | 390 Anexo 4-DU-SSAA-CA; CC-CHOAPA.zip | 390 Anexo 5-Disposicion de equipos SSG-CHOAPA.zip
391 | S/E CHUMAQUITO | CGE TRANSMISIÓN S.A. | CGE TRANSMISIÓN S.A. | CGE TRANSMISIÓN S.A. | 40 | SE040T0058 |  | LIBERTADOR GENERAL BERNARDO OHIGGINS | CACHAPOAL | REQUÍNOA |  | BARRA SIMPLE + TRANSFERENCIA | SI | SI | SI | SI | SI | SI | NO | SI | SI | SI | 01-01-1988 | 334421.65 | 6205128.89 | 19H | 391 Anexo 1-DU-Funcional-CHUMAQUITO-66-15KV.zip | 391 Anexo 2-Plano de planta y elevación-CHUMAQUITO-66-15KV.zip | 391 Anexo 3-Plano de malla a tierra; aérea; subterránea-CHUMAQUITO.zip | 391 Anexo 4-DU-SSAA-CA; CC-CHUMAQUITO.zip | 391 Anexo 5-Disposicion de equipos SSG-CHUMAQUITO.zip
392 | S/E COLCHAGUA | CGE TRANSMISIÓN S.A. | CGE TRANSMISIÓN S.A. | CGE TRANSMISIÓN S.A. | 41 | SE041T0058 |  | LIBERTADOR GENERAL BERNARDO OHIGGINS | COLCHAGUA | SAN FERNANDO | ID153-BA SE COLCHAGUA 15KV BP1 ; ID338-BA SE COLCHAGUA 15KV BP2 ; ID258-BA SE COLCHAGUA 66KV | BARRA SIMPLE | SI | SI | SI | SI | SI | SI | NO | SI | SI | SI | 01-01-1968 | 318481.51 | 6169441.91 | 19H | 392 Anexo 1-DU-Funcional-COLCHAGUA-66-15KV.zip | 392 Anexo 2-Plano de planta y elevación-COLCHAGUA-66-15KV.zip | 392 Anexo 3-Plano de malla a tierra; aérea; subterránea-COLCHAGUA.zip | 392 Anexo 4-DU-SSAA-CA; CC-COLCHAGUA.zip | 392 Anexo 5-Disposicion de equipos SSG-COLCHAGUA.zip
394 | S/E COLLIPULLI | CGE TRANSMISIÓN S.A. | CGE TRANSMISIÓN S.A. | CGE TRANSMISIÓN S.A. | 43 | SE043T0058 |  | ARAUCANÍA | MALLECO | COLLIPULLI |  | BARRA SIMPLE | SI | SI | SI | SI | SI | NO | NO |  | SI | SI |  | 723994.44 | 5796859.65 | 18H | Anexo1-DU-Funcional-SE Collipulli-66kV | Disposición Planta SE Collipulli_CEN418-OA64-11-EL-PL-0002-L01_REV.3.DWG; Disposición Planta SE Collipulli_CEN418-OA64-11-EL-PL-0002-L01_REV.3.pdf; Disposición Secciones SE Collipulli_CEN418-OA64-11-EL-PL-0003-L01_REV.2.dwg; Disposición Secciones SE Collipulli_CEN418-OA64-11-EL-PL-0003-L01_REV.2.pdf | MPT_Patio_Planta_Cortes y Detalles_SE Collipulli_CEN418-OA64-13-EL-PL-0001-L01-REV.2.dwg; MPT_Patio_Planta_Cortes y Detalles_SE Collipulli_CEN418-OA64-13-EL-PL-0001-L01-REV.2.pdf | DU SSAA CA_SE Collipulli_CEN418-OA64-10-EL-PL-0002-L01_REV.0.dwg; DU SSAA CA_SE Collipulli_CEN418-OA64-10-EL-PL-0002-L01_REV.0.pdf; DU SSAA CC_SE Collipulli_CEN418-OA64-10-EL-PL-0003-L01_REV.2.dwg; DU SSAA CC_SE Collipulli_CEN418-OA64-10-EL-PL-0003-L01_REV.2.pdf | Sala Ele Collipulli (Elevación) CEN418-OA64-12-EL-PL-0002-L01_REV.0.dwg; Sala Ele Collipulli (Elevación) CEN418-OA64-12-EL-PL-0002-L01_REV.0.pdf; Sala Ele Collipulli (Planta) CEN418-OA64-12-EL-PL-0001-L01_REV.0.dwg; Sala Ele Collipulli (Planta) CEN418-OA64-12-EL-PL-0001-L01_REV.0.pdf
395 | S/E COLO COLO | CGE TRANSMISIÓN S.A. | CGE TRANSMISIÓN S.A. | CGE TRANSMISIÓN S.A. | 44 | SE044T0058 |  | BÍO BÍO | CONCEPCIÓN | CONCEPCIÓN |  | BARRA SIMPLE | SI | SI | SI | SI | SI | NO | NO | SI | SI | SI | 01-01-1993 | 673752.31 | 5923288.17 | 18H | 395 Anexo 1-DU-Funcional-COLO COLO-15KV.zip | 395 Anexo 2-Plano de planta y elevación-COLO COLO-15KV.zip | 395 Anexo 3-Plano de malla a tierra; aérea; subterránea-COLO COLO.zip | 395 Anexo 4-DU-SSAA-CA; CC-COLO COLO.zip | 395 Anexo 5-Disposicion de equipos SSG-COLO COLO.zip
396 | S/E COMBARBALA | CGE TRANSMISIÓN S.A. | CGE TRANSMISIÓN S.A. | CGE TRANSMISIÓN S.A. | 49 | SE049T0058 |  | COQUIMBO | LIMARÍ | COMBARBALÁ |  | BARRA SIMPLE | SI | SI | SI | SI | SI | NO | NO | SI | SI | SI | 01-01-1970 | 308451.34 | 6549138.78 | 19J | 396 Anexo 1-DU-Funcional-COMBARBALA-66-13.2KV.zip | 396 Anexo 2-Plano de planta y elevación-COMBARBALA-66-13.2KV.zip | 396 Anexo 3-Plano de malla a tierra; aérea; subterránea-COMBARBALA.zip | 396 Anexo 4-DU-SSAA-CA; CC-COMBARBALA.zip | 396 Anexo 5-Disposicion de equipos SSG-COMBARBALA.zip
397 | S/E LINARES | CGE TRANSMISIÓN S.A. | CGE TRANSMISIÓN S.A. | CGE TRANSMISIÓN S.A. | 46 | SE046T0058 |  | MAULE | LINARES | LINARES | ID262-BA SE LINARES 13.8KV; ID158-BA S/E LINARES BP1 154KV; ID340-BA S/E LINARES BP1 66KV; ID3613-BA S/E LINARES BP2 66KV | BARRA SIMPLE | SI | SI | SI | SI | SI | NO | NO | SI | SI | SI | 01-01-1955 | 262616.18 | 6030031.7 | 19H | 397 Anexo 1-DU-Funcional-LINARES-66KV.zip | 397 Anexo 2-Plano de planta y elevación-LINARES-66KV.zip | 397 Anexo 3-Plano de malla a tierra; aérea; subterránea-LINARES.zip | 397 Anexo 4-DU-SSAA-CA; CC-LINARES.zip | 397 Anexo 5-Disposicion de equipos SSG-LINARES.zip
398 | S/E CASAS VIEJAS | CGE TRANSMISIÓN S.A. | CGE TRANSMISIÓN S.A. | CGE TRANSMISIÓN S.A. | 47 | SE047T0058 |  | VALPARAÍSO | PETORCA | ZAPALLAR | ID159-BA SE CASAS VIEJAS 13.2KV; ID263-BA SE CASAS VIEJAS 110KV | BARRA SIMPLE | SI | SI | SI | SI | SI | NO | NO | SI | SI | SI | 01-01-1994 | 277964.23 | 6390665.46 | 19H | 398 Anexo 1-DU-Funcional-CASAS VIEJAS-110-13.2KV.zip | 398 Anexo 2-Plano de planta y elevación-CASAS VIEJAS-110-13.2KV.zip | 398 Anexo 3-Plano de malla a tierra; aérea; subterránea-CASAS VIEJAS.zip | 398 Anexo 4-DU-SSAA-CA; CC-CASAS VIEJAS.zip | 398 Anexo 5-Disposicion de equipos SSG-CASAS VIEJAS.zip
399 | S/E SANTA ELVIRA | CGE TRANSMISIÓN S.A. | CGE TRANSMISIÓN S.A. | CGE TRANSMISIÓN S.A. | 48 | SE048T0058 |  | ÑUBLE | DIGUILLÍN | CHILLÁN |  | BARRA SIMPLE + TRANSFERENCIA | SI | SI | SI | SI | SI | NO | SI | SI | SI | SI | 01-01-1986 | 759542.84 | 5946016.92 | 18H | 399 Anexo 1-DU-Funcional-SANTA ELVIRA-66-15KV.zip | 399_PLANTA.dwg y 399_PLANTA.pdf;399_ELEVACION.dwg y 399_ELEVACION.pdf | 399_MALLA TIERRA.dwg y 399_MALLA TIERRA.pdf | 399_SSAA CC -CA | 399 Anexo 5-Disposicion de equipos SSG-SANTA ELVIRA.zip
400 | S/E PUNTA DE CORTES | CGE TRANSMISIÓN S.A. | CGE TRANSMISIÓN S.A. | CGE TRANSMISIÓN S.A. | 103 | SE103T0058 |  | LIBERTADOR GENERAL BERNARDO OHIGGINS | CACHAPOAL | RANCAGUA | ID2855 BA S_E PUNTA DE CORTES 154KV BP2 ; ID2856 BA S_E PUNTA DE CORTES 154KV BP1 ; ID2857 BA S_E PUNTA DE CORTES BP1 66KV SECCION 1 ; ID2858 BA S_E PUNTA DE CORTES BP1 66KV SECCION 2 ; ID2859 BA S_E PUNTA DE CORTES BR1 66KV SECCION 1 ; ID2860 BA S_E PUNTA DE CORTES BR1 66KV SECCION 2 ; ID2861 BA S_E PUNTA DE CORTES BP3 66KV ; ID2866 BA S_E PUNTA DE CORTES N°4 66KV ; ID2867 BA S_E PUNTA DE CORTES PRINCIPAL 15 KV ; ID2868 BA S_E PUNTA DE CORTES TRANSF.15 KV | INTERRUPTOR Y MEDIO | SI | SI | SI | SI | SI | NO | NO | SI | SI | SI | 21-03-22 | 330454.4 | 6215967.23 | 19H | 400 Anexo 1-DU-Funcional-PUNTA DE CORTES-66KV.zip | 400 Anexo 2-Plano de planta y elevación-PUNTA DE CORTES-66KV.zip | 400 Anexo 3-Plano de malla a tierra; aérea; subterránea-PUNTA DE CORTES.zip | 400 Anexo 4-DU-SSAA-CA; CC-PUNTA DE CORTES.zip | 400 Anexo 5-Disposicion de equipos SSG-PUNTA DE CORTES.zip
401 | S/E QUINQUIMO | CGE TRANSMISIÓN S.A. | CGE TRANSMISIÓN S.A. | CGE TRANSMISIÓN S.A. | 51 | SE051T0058 |  | VALPARAÍSO | PETORCA | PAPUDO |  | BARRA SIMPLE | SI | SI | SI | SI | SI | NO | NO | SI | SI | SI | 01-01-1991 | 281394.91 | 6408662.7 | 19H | 401 Anexo 1-DU-Funcional-QUINQUIMO-110-23KV.zip | 09978-01.dwg; 09978-02.dwg | 401 Anexo 3-Plano de malla a tierra; aérea; subterránea-QUINQUIMO.zip | 401 Anexo 4-DU-SSAA-CA; CC-QUINQUIMO.zip | 401 Anexo 5-Disposicion de equipos SSG-QUINQUIMO.zip
402 | S/E RENGO | CGE TRANSMISIÓN S.A. | CGE TRANSMISIÓN S.A. | CGE TRANSMISIÓN S.A. | 52 | SE052T0058 |  | LIBERTADOR GENERAL BERNARDO OHIGGINS | CACHAPOAL | RENGO | ID163-BA SE RENGO 15KV BP1; ID266-BA SE RENGO 66KV | BARRA SIMPLE | SI | SI | SI | SI | SI | NO | NO | SI | SI | SI | 01-01-1948 | 328729.62 | 6190289.45 | 19H | 402 Anexo 1-DU-Funcional-RENGO-66-15KV.zip | 402 Anexo 2-Plano de planta y elevación-RENGO-66-15KV.zip | 402 Anexo 3-Plano de malla a tierra; aérea; subterránea-RENGO.zip | 402 Anexo 4-DU-SSAA-CA; CC-RENGO.zip | 402 Anexo 5-Disposicion de equipos SSG-RENGO.zip
403 | S/E SALAMANCA | CGE TRANSMISIÓN S.A. | CGE TRANSMISIÓN S.A. | CGE TRANSMISIÓN S.A. | 53 | SE053T0058 |  | COQUIMBO | CHOAPA | SALAMANCA |  | BARRA SIMPLE | SI | SI | SI | SI | SI | NO | NO | SI | SI | SI | 01-01-2009 | 312007.93 | 6484346.29 | 19J | 403 Anexo 1-DU-Funcional-SALAMANCA-110-23KV.zip | 403 Anexo 2-Plano de planta y elevación-SALAMANCA-110-23KV.zip | 403 Anexo 3-Plano de malla a tierra; aérea; subterránea-SALAMANCA.zip | 403 Anexo 4-DU-SSAA-CA; CC-SALAMANCA.zip | 403 Anexo 5-Disposicion de equipos SSG-SALAMANCA.zip
404 | S/E SAN FERNANDO | CGE TRANSMISIÓN S.A. | CGE TRANSMISIÓN S.A. | CGE TRANSMISIÓN S.A. | 54 | SE054T0058 |  | LIBERTADOR GENERAL BERNARDO OHIGGINS | COLCHAGUA | SAN FERNANDO | ID3534-BA SE SAN FERNANDO 154KV BP1; ID1425-BA SE SAN FERNANDO 154KV BP2; ID1757-BA SE SAN FERNANDO 15KV BP1; ID342-BA SE SAN FERNANDO 66KV BP1; ID268-BA SE SAN FERNANDO 66KV BP2 | BARRA SIMPLE + TRANSFERENCIA | SI | SI | SI | SI | SI | NO | NO | SI | SI | SI | 01-01-1950 | 318135.75 | 6169766.65 | 19H | 404 Anexo 1-DU-Funcional-SAN FERNANDO-154-66-15KV.zip | 404 Anexo 2-Plano de planta y elevación-SAN FERNANDO-154-66-15KV.zip | 404 Anexo 3-Plano de malla a tierra; aérea; subterránea-SAN FERNANDO.zip | 404 Anexo 4-DU-SSAA-CA; CC-SAN FERNANDO.zip | 404 Anexo 5-Disposicion de equipos SSG-SAN FERNANDO.zip
405 | S/E SAN FRANCISCO DE MOSTAZAL | CGE TRANSMISIÓN S.A. | CGE TRANSMISIÓN S.A. | CGE TRANSMISIÓN S.A. | 55 | SE055T0058 |  | LIBERTADOR GENERAL BERNARDO OHIGGINS | CACHAPOAL | MOSTAZAL | ID166-BA SE SAN FRANCISCO DE MOSTAZAL 15KV C1 ; ID343-BA SE SAN FRANCISCO DE MOSTAZAL 15KV C2 ; ID269-BA SE SAN FRANCISCO DE MOSTAZAL 66KV T1 ; ID1432-BA SE SAN FRANCISCO DE MOSTAZAL 66KV T2 | DOBLE BARRA | SI | SI | SI | SI | SI | SI | NO | SI | SI | SI | 01-01-1991 | 342793.82 | 6238579.65 | 19H | 405 Anexo 1-DU-Funcional-SAN FRANCISCO DE MOSTAZAL-66-15KV.zip | 405 Anexo 2-Plano de planta y elevación-SAN FRANCISCO DE MOSTAZAL-66-15KV.zip | 405 Anexo 3-Plano de malla a tierra; aérea; subterránea-SAN FRANCISCO DE MOSTAZAL.zip | 405 Anexo 4-DU-SSAA-CA; CC-SAN FRANCISCO DE MOSTAZAL.zip | 405 Anexo 5-Disposicion de equipos SSG-SAN FRANCISCO DE MOSTAZAL.rar
406 | S/E SAN JOAQUIN (CGE) | CGE TRANSMISIÓN S.A. | CGE TRANSMISIÓN S.A. | CGE TRANSMISIÓN S.A. | 56 | SE056T0058 |  | COQUIMBO | ELQUI | LA SERENA | ID167-BA S/E SAN JOAQUIN (CGE) 110KV; ID344-BA S/E SAN JOAQUIN (CGE) 13.2KV C1; ID270-BA S/E SAN JOAQUIN (CGE) 13.2KV C2; ID3196-BA S/E SAN JOAQUIN (CGE) B3 13.2 KV; ID3194-BA S/E SAN JOAQUIN (CGE) BP1 110 KV; ID3195-BA S/E SAN JOAQUIN (CGE) BT 110 KV | BARRA SIMPLE | SI | SI | SI | SI | SI | SI | NO | SI | SI | SI | 01-01-1990 | 283491.93 | 6687802.08 | 19J | 406 Anexo 1-DU-Funcional-SAN JOAQUIN (CGE)-110-13.2KV.rar | 406 Anexo 2-Plano de planta y elevación-SAN JOAQUIN (CGE)-110-13.2KV.rar | 406 Anexo 3-Plano de malla a tierra; aérea; subterránea-SAN JOAQUIN (CGE).rar | 406 Anexo 4-DU-SSAA-CA; CC-SAN JOAQUIN (CGE).rar | 406 Anexo 5-Disposicion de equipos SSG-SAN JOAQUIN (CGE).rar
407 | S/E SAN MIGUEL | CGE TRANSMISIÓN S.A. | CGE TRANSMISIÓN S.A. | CGE TRANSMISIÓN S.A. | 57 | SE057T0058 |  | MAULE | TALCA | TALCA | ID168-BA SE SAN MIGUEL 15KV | BARRA SIMPLE | SI | SI | SI | SI | SI | NO | NO | SI | SI | SI | 01-01-1993 | 262491.39 | 6075105.22 | 19H | 407 Anexo 1-DU-Funcional-SAN MIGUEL-15KV.zip | 407 Anexo 2-Plano de planta y elevación-SAN MIGUEL-15KV.zip | 407 Anexo 3-Plano de malla a tierra; aérea; subterránea-SAN MIGUEL.zip | 407 Anexo 4-DU-SSAA-CA; CC-SAN MIGUEL.zip | 407 Anexo 5-Disposicion de equipos SSG-SAN MIGUEL.zip
408 | S/E LAUTARO | CGE TRANSMISIÓN S.A. | CGE TRANSMISIÓN S.A. | CGE TRANSMISIÓN S.A. | 58 | SE058T0058 |  | ARAUCANÍA | CAUTÍN | LAUTARO | ID169 BA S/E LAUTARO 13.2KV BP1; ID271 BA S/E LAUTARO 15KV; ID345 BA S/E LAUTARO 66KV B1; ID1314 BA S/E LAUTARO 23KV; ID1315 BA S/E LAUTARO 66KV B2; ID1155 BA S/E LAUTARO (FFCC) 66KV | BARRA SIMPLE | SI | SI | SI | SI | SI | NO | NO | SI | SI | SI |  | 721259.3288 | 5731061.6439 | 18H | Anexo1-DU-Funcional-SE Lautaro-66kV.zip | ID_408_2022-01-20_Disposicion Eq. Planta SE Lautaro_CEN293-OA34-11-EL-PL-0002-L01_R1.dwg; ID_408_2022-01-20_Disposicion Eq.Secciones SE Lautaro_CEN293-OA34-11-EL-PL-0003-L01_R2.dwg | ID_408_2022-01-20_Malla Puesta Tierrra Planta_SE Lautaro_CEN418-OA65-13-EL-PL-0001-L01-R0.dwg | Anexo 4 Diagramas unilineales de los servicios auxiliares | Anexo 5 Disposición de Equipos en Sala de SSGG
409 | S/E SAN VICENTE DE TAGUA TAGUA | CGE TRANSMISIÓN S.A. | CGE TRANSMISIÓN S.A. | CGE TRANSMISIÓN S.A. | 59 | SE059T0058 |  | LIBERTADOR GENERAL BERNARDO OHIGGINS | CACHAPOAL | SAN VICENTE DE TAGUA TAGUA |  | BARRA SIMPLE | SI | SI | SI | SI | SI | NO | NO | SI | SI | SI | 01-01-1965 | 307661.94 | 6187554.45 | 19H | 409_DUF San Vicente TT.pdf/dwg | 409 Anexo 2-Plano de planta y elevación-SAN VICENTE DE TAGUA TAGUA-66-15KV.zip | 409 Anexo 3-Plano de malla a tierra; aérea; subterránea-SAN VICENTE DE TAGUA TAGUA.zip | 409 Anexo 4-DU-SSAA-CA; CC-SAN VICENTE DE TAGUA TAGUA.zip | 409 Anexo 5-Disposicion de equipos SSG-SAN VICENTE DE TAGUA TAGUA.zip
410 | S/E PUCHOCO | CGE TRANSMISIÓN S.A. | CGE TRANSMISIÓN S.A. | CGE TRANSMISIÓN S.A. | 60 | SE060T0058 |  | BÍO BÍO | CONCEPCIÓN | CORONEL | ID171-BA SE PUCHOCO 15KV; ID273-BA SE PUCHOCO 66KV | BARRA SIMPLE | SI | SI | SI | SI | SI | NO | NO | SI | SI | SI | 01-01-1995 | 662172.08 | 5901040.86 | 18H | 410 Anexo 1-DU-Funcional-PUCHOCO-66-15KV.zip | 410 Anexo 2-Plano de planta y elevación-PUCHOCO-66-15KV.zip | 410 Anexo 3-Plano de malla a tierra; aérea; subterránea-PUCHOCO.zip | 410 Anexo 4-DU-SSAA-CA; CC-PUCHOCO.zip | 410 Anexo 5-Disposicion de equipos SSG-PUCHOCO.zip
411 | S/E TALCA | CGE TRANSMISIÓN S.A. | CGE TRANSMISIÓN S.A. | CGE TRANSMISIÓN S.A. | 61 | SE061T0058 |  | MAULE | TALCA | TALCA | ID274-BA S/E TALCA 15KV BP1; ID347-BA S/E TALCA 66KV BP1; ID630-BA S/E TALCA 13.8KV; ID1505-BA S/E TALCA 66KV BP2 (HACIA LINARES); ID2459-BA S/E TALCA 15KV BP2; ID2755-BA S/E TALCA 66KV BP3; 2756-BA S/E TALCA 15KV BP4 | BARRA SIMPLE | SI | SI | SI | SI | SI | SI | SI | SI | SI | SI | 01-01-1955 | 260355.4 | 6075309.07 | 19H | 411 Anexo 1-DU-Funcional-TALCA-66-15-13.8KV.zip | 411 Anexo 2-Plano de planta y elevación-TALCA-66-15-13.8KV.zip | 411 Anexo 3-Plano de malla a tierra; aérea; subterránea-TALCA.rar | 411 Anexo 4-DU-SSAA-CA; CC-TALCA.rar | 411 Anexo 5-Disposicion de equipos SSG-TALCA.rar
412 | S/E TALCAHUANO | CGE TRANSMISIÓN S.A. | CGE TRANSMISIÓN S.A. | CGE TRANSMISIÓN S.A. | 62 | SE062T0058 |  | BÍO BÍO | CONCEPCIÓN | TALCAHUANO |  | DOBLE BARRA | SI | SI | SI | SI | SI | NO | SI | SI | SI | SI | 01/01/1982 12:00:00 A.M. | 667968.93 | 5932344.25 | 18H | 412 Anexo 1-DU-Funcional-TALCAHUANO-154-66-15KV.zip | 412_9619-01 REV3_PLANO PLANTA.DWG; 9619-01 REV3_PLANO PLANTA.PDF; 412_9619-02_DISPOSICIÓN DE EQUIPOS PATIO 66 KV.DWG; 412_9619-02_DISPOSICIÓN DE EQUIPOS PATIO 66 KV.PDF; 412_9619-03 REV2_DISPOSICIÓN DE EQUIPOS PATIO 154 KV.DWG;9619-03 REV2_DISPOSICIÓN DE EQUIPOS PATIO 154 KV.PDF | 412_5934-02 REV3_MALLA TIERRA 154 Y 66 KV.DWG; 412_5934-02 REV3_MALLA TIERRA 154 Y 66 KV.PDF | 412_6062-01_DIAGRAMA ELEMENTAL SSAA.DWG; 412_6062-01_DIAGRAMA ELEMENTAL SSAA.PDF | 412 Anexo 5-Disposicion de equipos SSG-TALCAHUANO.zip
413 | S/E TOME | CGE TRANSMISIÓN S.A. | CGE TRANSMISIÓN S.A. | CGE TRANSMISIÓN S.A. | 63 | SE063T0058 |  | BÍO BÍO | CONCEPCIÓN | TOMÉ |  | BARRA SIMPLE | SI | SI | SI | SI | SI | NO | NO | SI | SI | SI | 01-01-1965 | 683354.27 | 5944054.59 | 18H | Anexo1-DU-Funcional-SE Tome-66kV.dwg | Anexo 2_Plano de planta y elevación Tomé | Anexo 3_Plano de malla de tierra Tomé | 413 Anexo 4-DU-SSAA-CA; CC-TOME.zip | 413 Anexo 5-Disposicion de equipos SSG-TOME.zip
414 | S/E TRAIGUEN | CGE TRANSMISIÓN S.A. | CGE TRANSMISIÓN S.A. | CGE TRANSMISIÓN S.A. | 64 | SE064T0058 |  | ARAUCANÍA | MALLECO | TRAIGUÉN | 414_SE_Traiguen_66kV_Tabla Conductor 3-0 | BARRA SIMPLE | SI | NO | SI | SI | SI | SI | SI | 414_SE_Traiguen_Sistemas de protecciones | SI | SI | 1960 | 704182.5491 | 5763042.1736 | 18H | Anexo1-DU-Funcional-SE Traiguen-66kV | 414_SE_Traiguen_Planta; 8605-01.dwg | 414_MALLA TIERRA | 414_SE_Traiguen_SSAA | 414_SE_Traiguen_Equipos en sala
415 | S/E TRES PINOS | CGE TRANSMISIÓN S.A. | CGE TRANSMISIÓN S.A. | CGE TRANSMISIÓN S.A. | 65 | SE065T0058 |  | BÍO BÍO | ARAUCO | LOS ÁLAMOS | ID175-BA S/E TRES PINOS 13.2KV; ID278-BA S/E TRES PINOS 23KV; ID350-BA S/E TRES PINOS 66KV | BARRA SIMPLE | SI | SI | SI | SI | SI | NO | SI | SI | SI | SI | 01-01-1969 | 639714.61 | 5834621.14 | 18H | 415 Anexo 1-DU-Funcional-TRES PINOS-66-23-13.2KV.rar | 415 Anexo 2-Plano de planta y elevación-TRES PINOS-66-23-13.2KV.rar | 415 Anexo 3-Plano de malla a tierra; aérea; subterránea-TRES PINOS.zip | 415 Anexo 4-DU-SSAA-CA; CC-TRES PINOS.rar | 415 Anexo 5-Disposicion de equipos SSG-TRES PINOS.rar
416 | S/E TUMBES | CGE TRANSMISIÓN S.A. | CGE TRANSMISIÓN S.A. | CGE TRANSMISIÓN S.A. | 66 | SE066T0058 |  | BÍO BÍO | CONCEPCIÓN | TALCAHUANO | ID176-BA SE TUMBES 15KV; ID1499-BA SE TUMBES 66KV | BARRA SIMPLE | SI | SI | SI | SI | SI | NO | SI | SI | SI | SI | 01-01-1978 | 668143.1 | 5937364.7 | 18H | 416 Anexo 1-DU-Funcional-TUMBES-66-15KV.zip | 416 Anexo 2-Plano de planta y elevación-TUMBES-66-15KV.zip | 416 Anexo 3-Plano de malla a tierra; aérea; subterránea-TUMBES.zip | 416 Anexo 4-DU-SSAA-CA; CC-TUMBES.zip | 416 Anexo 5-Disposicion de equipos SSG-TUMBES.zip
417 | S/E TUNICHE | CGE TRANSMISIÓN S.A. | CGE TRANSMISIÓN S.A. | CGE TRANSMISIÓN S.A. | 67 | SE067T0058 |  | LIBERTADOR GENERAL BERNARDO OHIGGINS | CACHAPOAL | RANCAGUA | ID177 BA S/E TUNICHE 15KV BP1 ; ID279 BA S/E TUNICHE 66KV BP1 | BARRA SIMPLE | SI | SI | SI | SI | SI | SI | SI | SI | SI | SI | 01-01-2005 | 338254.07 | 6223186.15 | 19H | 417 Anexo 1-DU-Funcional-TUNICHE-66-15KV.zip | 417 Anexo 2-Plano de planta y elevación-TUNICHE-66-15KV.zip | 417 Anexo 3-Plano de malla a tierra; aérea; subterránea-TUNICHE.zip | 417 Anexo 4-DU-SSAA-CA; CC-TUNICHE.zip | 417 Anexo 5-Disposicion de equipos SSG-TUNICHE.zip
418 | S/E VICTORIA | CGE TRANSMISIÓN S.A. | CGE TRANSMISIÓN S.A. | CGE TRANSMISIÓN S.A. | 68 | SE068T0058 |  | ARAUCANÍA | MALLECO | VICTORIA |  | BARRA SIMPLE | SI | SI | SI | SI | SI | NO | NO |  | SI | SI |  | 734708.9558 | 5763611.6669 | 18H | Anexo 1-DU-Funcional-SE Víctoria-66kV | 8843-01
419 | S/E VICUÑA | CGE TRANSMISIÓN S.A. | CGE TRANSMISIÓN S.A. | CGE TRANSMISIÓN S.A. | 69 | SE069T0058 |  | COQUIMBO | ELQUI | VICUÑA | ID280-BA SE VICUNA 23KV ; ID1503-BA SE VICUÑA 110KV BP1 | DOBLE BARRA | SI | SI | SI | SI | SI | NO | NO | SI | SI | SI | 01-01-2003 | 334680.15 | 6674258.24 | 19J | 419 Anexo 1-DU-Funcional-VICUÑA-110-23KV.zip | 419 Anexo 2-Plano de planta y elevación-VICUÑA-110-23KV.rar | 419 Anexo 3-Plano de malla a tierra; aérea; subterránea-VICUÑA.rar | 419 Anexo 4-DU-SSAA-CA; CC-VICUÑA.rar | 419 Anexo 5-Disposicion de equipos SSG-VICUÑA.zip
420 | S/E LOS MAQUIS (CGE) | CGE TRANSMISIÓN S.A. | CGE TRANSMISIÓN S.A. | CGE TRANSMISIÓN S.A. | 70 | SE070T0058 |  | MAULE | TALCA | SAN RAFAEL | ID180-BA SE LOS MAQUIS (CGE) 66KV BS1; ID2806-BA SE LOS MAQUIS (CGE) 66KV BS2 | BARRA SIMPLE | SI | SI | SI | SI | SI | SI | NO | SI | SI | SI | 01-01-1998 | 271362.26 | 6091218.28 | 19H | 420 Anexo 1-DU-Funcional-LOS MAQUIS (CGE)-66KV.zip | 420 Anexo 2-Plano de planta y elevación-LOS MAQUIS (CGE)-66KV.zip | 420 Anexo 3-Plano de malla a tierra; aérea; subterránea-LOS MAQUIS (CGE).zip | 420 Anexo 4-DU-SSAA-CA; CC-LOS MAQUIS (CGE).zip | 420 Anexo 5-Disposicion de equipos SSG-LOS MAQUIS (CGE).zip
421 | S/E OVALLE | CGE TRANSMISIÓN S.A. | CGE TRANSMISIÓN S.A. | CGE TRANSMISIÓN S.A. | 71 | SE071T0058 |  | COQUIMBO | LIMARÍ | OVALLE | ID181-BA S/E OVALLE 220KV BP1; ID281-BA S/E OVALLE 23KV BP2; ID351-BA S/E OVALLE 23KV BP1; ID375-BA S/E OVALLE 66KV; ID3088-BA S/E OVALLE 13KV | BARRA SIMPLE | SI | SI | SI | SI | SI | SI | SI | SI | SI | SI | 01-01-1960 | 290281.05 | 6613132.4 | 19J | 421 Anexo 1-DU-Funcional-OVALLE-110-66-23KV.zip | 421 Anexo 2-Plano de planta y elevación-OVALLE-110-66-23KV.rar | 421 Anexo 3-Plano de malla a tierra; aérea; subterránea-OVALLE.zip | 421 Anexo 4-DU-SSAA-CA; CC-OVALLE.rar | 421 Anexo 5-Disposicion de equipos SSG-OVALLE.zip
422 | S/E LIRQUEN | CGE TRANSMISIÓN S.A. | CGE TRANSMISIÓN S.A. | CGE TRANSMISIÓN S.A. | 72 | SE072T0058 |  | BÍO BÍO | CONCEPCIÓN | PENCO | ID4195-BA SE LIRQUEN 15KV B. Auxiliar; ID182-BA SE LIRQUEN 15KV BP1; ID2462-BA SE LIRQUEN 15KV BP2; ID2463-BA SE LIRQUEN 15KV BT1; ID1494-BA SE LIRQUEN 66kV; ID4209-BA SE LIRQUEN 66kV BP2-S1; ID4105-BA SE LIRQUEN 66kV BP2-S2 | DOBLE BARRA + TRANSFERENCIA | SI | SI | SI | SI | SI | NO | SI | SI | SI | SI | 01-01-1995 | 680878.07 | 5934869.78 | 18H | 422 Anexo 1-DU-Funcional-LIRQUEN-66-15KV.zip | 422 Anexo 2-Plano de planta y elevación-LIRQUEN-66-15KV.zip | 422 Anexo 3-Plano de malla a tierra; aérea; subterránea-LIRQUEN.zip | 422 Anexo 4-DU-SSAA-CA; CC-LIRQUEN.zip | 422 Anexo 5-Disposicion de equipos SSG-LIRQUEN.zip
423 | S/E LO MIRANDA | CGE TRANSMISIÓN S.A. | CGE TRANSMISIÓN S.A. | CGE TRANSMISIÓN S.A. | 73 | SE073T0058 |  | LIBERTADOR GENERAL BERNARDO OHIGGINS | CACHAPOAL | DOÑIHUE | ID1434 BA S_E LO MIRANDA 66KV BP2 ; ID183 BA S_E LO MIRANDA 15KV BP1 ; ID283 BA S_E LO MIRANDA 66KV BP1 ; ID352 BA S_E LO MIRANDA 15KV BP2 | BARRA SIMPLE | SI | SI | SI | SI | SI | SI | NO | SI | SI | SI | 01-01-1984 | 325892.13 | 6213224.39 | 19H | 423 Anexo 1-DU-Funcional-LO MIRANDA-66-15KV.zip | 423 Anexo 2-Plano de planta y elevación-LO MIRANDA-66-15KV.zip | 423 Anexo 3-Plano de malla a tierra; aérea; subterránea-LO MIRANDA.zip | 423 Anexo 4-DU-SSAA-CA; CC-LO MIRANDA.zip | 423 Anexo 5-Disposicion de equipos SSG-LO MIRANDA.zip
424 | S/E LOMA COLORADA | CGE TRANSMISIÓN S.A. | CGE TRANSMISIÓN S.A. | CGE TRANSMISIÓN S.A. | 74 | SE074T0058 |  | BÍO BÍO | CONCEPCIÓN | SAN PEDRO DE LA PAZ | ID184 BA SE LOMA COLORADA 15KV BP1 | DOBLE BARRA + TRANSFERENCIA | SI | SI | SI | SI | SI | NO | NO | SI | SI | SI | 01-01-1985 | 665931.89 | 5916808.7 | 18H | 424 Anexo 1-DU-Funcional-LOMA COLORADA-66-15KV.zip | 424 Anexo 2-Plano de planta y elevación-LOMA COLORADA-66-15KV.zip | 424 Anexo 3-Plano de malla a tierra; aérea; subterránea-LOMA COLORADA.zip | 424 Anexo 4-DU-SSAA-CA; CC-LOMA COLORADA.zip | 424 Anexo 5-Disposicion de equipos SSG-LOMA COLORADA.zip
425 | S/E LORETO | CGE TRANSMISIÓN S.A. | CGE TRANSMISIÓN S.A. | CGE TRANSMISIÓN S.A. | 75 | SE075T0058 |  | LIBERTADOR GENERAL BERNARDO OHIGGINS | CACHAPOAL | COLTAUCO | ID185-BA S/E LORETO 15KV BP1; ID285-BA S/E LORETO 66KV BP1 | BARRA SIMPLE + TRANSFERENCIA | SI | SI | SI | SI | SI | SI | NO | SI | SI | SI | 01-01-1993 | 313143.77 | 6206748.95 | 19H | 425 Anexo 1-DU-Funcional-LORETO-KV.zip | 425 Anexo 2-Plano de planta y elevación-LORETO-KV.rar | 425 Anexo 3-Plano de malla a tierra; aérea; subterránea-LORETO.zip | 425 Anexo 4-DU-SSAA-CA; CC-LORETO.zip | no aplica
426 | S/E LOS ANGELES (CGE) | CGE TRANSMISIÓN S.A. | CGE TRANSMISIÓN S.A. | CGE TRANSMISIÓN S.A. | 76 | SE076T0058 |  | BÍO BÍO | BÍO BÍO | LOS ÁNGELES | ID2828-BA S/E LOS ANGELES 154KV BP1; ID354-BA S/E LOS ANGELES 66KV BP1; ID286-BA S/E LOS ANGELES 15KV; ID186-BA S/E LOS ANGELES 13.2KV; ID3602-BA S/E LOS ANGELES 66kV BP2; ID3603-BA S/E LOS ANGELES 15kV BP2 | BARRA SIMPLE + TRANSFERENCIA | SI | SI | SI | SI | SI | NO | NO | SI | SI | SI | 1951 | 732630.37 | 5848483.81 | 18H | Anexo1-DU-Funcional-SE Los Angeles-154kV | COOR-426-1342-DEE Planta (PL.09924-01).dwg; COOR-426-1342-DEE Planta (PL.09924-01).pdf; COOR-426-1342-DEE Planta (PL.09924-02).dwg; COOR-426-1342-DEE Planta (PL.09924-02).pdf; COOR-426-1342-DEE Elevacion (PL.09924-03).dwg; COOR-426-1342-DEE Elevacion (PL.09924-03).pdf; 426_Diagrama de Planta.dwg; 426_Diagrama de Planta.pdf | COOR-426-1342-MAT (PL.9922-01).dwg; COOR-426-1342-MAT (PL.9922-01).pdf; 426_Diagrama Malla a tierra.dwg; 426_Diagrama Malla a tierra.pdf | 9916-13-REV.0.dwg (CC) 09915-18-REV.0.dwg (CA); 426_9910-A2_DIAG_UNI_CC CA SE LOS ANGELES; 426_9911-A2_;426_20241-A1; 426_Diagrama de SSAA_CC_CA.dwg; 426_Diagrama de SSAA_CC_CA.pdf | 9924-01_REV-0.dwg; 9924-02_REV-0; 9924-03_REV-0; 426_9455-01_DIS_EQUIPOS_SE LOS ANGELES; 426_9456-01; 426_9920-A1; 426_09924-01; 426_09924-02; 426_09924-04; 426_09924-06; 426_Disposicion equipos en sala.dwg: 426_Disposicion equipos en sala.pdf.
427 | S/E MAHNS | CGE TRANSMISIÓN S.A. | CGE TRANSMISIÓN S.A. | CGE TRANSMISIÓN S.A. | 77 | SE077T0058 |  | BÍO BÍO | CONCEPCIÓN | TOMÉ | ID1496-BA S/E MAHNS 66kV BP1 ID187- BA S/E MAHNS 15KV BP1 ID1497- BA S/E MAHNS 15KV BP2 ID3160-BA S/E MAHNS 15kV BP3 | BARRA SIMPLE | SI | SI | SI | SI | SI | NO | SI | SI | SI | SI | 01-01-1968 | 683050.46 | 5945313.14 | 18H | 427 Anexo 1-DU-Funcional-MAHNS-15KV.zip | Anexo 2-Plano de planta y elevación Manhs | Anexo 3 - Plano de Malla de PAT | Anexo 4- DU SSAA CA-CC Mahns | 427 Anexo 5-Disposicion de equipos SSG-MAHNS.zip
428 | S/E MALLOA | CGE TRANSMISIÓN S.A. | CGE TRANSMISIÓN S.A. | CGE TRANSMISIÓN S.A. | 78 | SE078T0058 |  | LIBERTADOR GENERAL BERNARDO OHIGGINS | CACHAPOAL | MALLOA | ID188-BA SE MALLOA 15KV C1; ID355-BA SE MALLOA 15KV C2; ID288-BA SE MALLOA 66KV | BARRA SIMPLE | SI | SI | SI | SI | SI | NO | NO | NO | SI | SI | 01-01-1996 | 320088.47 | 6185287.07 | 19H | 428 Anexo 1-DU-Funcional-MALLOA-66-15KV.zip | 428 Anexo 2-Plano de planta y elevación-MALLOA-66-15KV.rar | 428 Anexo 3-Plano de malla a tierra; aérea; subterránea-MALLOA.rar | 428 Anexo 4-DU-SSAA-CA; CC-MALLOA.rar | 428 Anexo 5-Disposicion de equipos SSG-MALLOA.rar
429 | S/E MANSO DE VELASCO | CGE TRANSMISIÓN S.A. | CGE TRANSMISIÓN S.A. | CGE TRANSMISIÓN S.A. | 79 | SE079T0058 |  | BÍO BÍO | BÍO BÍO | LOS ÁNGELES |  | DOBLE BARRA | SI | SI | SI | SI | SI | NO | NO | SI | SI | SI | 01-01-1988 | 734648.89 | 5849809.73 | 18H | 429 Anexo 1-DU-Funcional-MANSO DE VELASCO-66-23-15KV.rar | 429 Anexo 2-Plano de planta y elevación-MANSO DE VELASCO-66-23-15KV.rar | 429 Anexo 3-Plano de malla a tierra; aérea; subterránea-MANSO DE VELASCO.rar | 429 Anexo 4-DU-SSAA-CA; CC-MANSO DE VELASCO.rar | 429 Anexo 5-Disposicion de equipos SSG-MANSO DE VELASCO.rar
430 | S/E MARQUESA | CGE TRANSMISIÓN S.A. | CGE TRANSMISIÓN S.A. | CGE TRANSMISIÓN S.A. | 80 | SE080T0058 |  | COQUIMBO | ELQUI | VICUÑA | ID190-BA SE MARQUESA 23KV; ID290-BA SE AMARQUESA 66KV | BARRA SIMPLE | SI | SI | SI | SI | SI | NO | SI | SI | SI | SI | 01-01-1980 | 309576.24 | 6682235.42 | 19J | 430 Anexo 1-DU-Funcional-MARQUESA-66-23KV.zip | 430 Anexo 2-Plano de planta y elevación-MARQUESA-66-23KV.zip | 430 Anexo 3-Plano de malla a tierra; aérea; subterránea-MARQUESA.zip | 430 Anexo 4-DU-SSAA-CA; CC-MARQUESA.zip | 430 Anexo 5-Disposicion de equipos SSG-MARQUESA.zip
431 | S/E PUNITAQUI | CGE TRANSMISIÓN S.A. | CGE TRANSMISIÓN S.A. | CGE TRANSMISIÓN S.A. | 81 | SE081T0058 |  | COQUIMBO | LIMARÍ | PUNITAQUI |  | BARRA SIMPLE | SI | SI | SI | SI | SI | NO | NO | SI | SI | SI | 01-01-1970 | 285499.05 | 6584206.49 | 19J | 431 Anexo 1-DU-Funcional-PUNITAQUI-66-13.2KV.zip | 20823-01(Disposición General Dimensiones del terreno);20823-02(Disposición General Equipo Eléctrico);20825-01(Disposición Equipo Electrico Planta); 20825-02(Disposición Equipo Eléctrico Secciones) ;20825-03(Disposición Equipo Eléctrico Secciones) | 431 Anexo 3-Plano de malla a tierra; aérea; subterránea-PUNITAQUI.zip | 431 Anexo 4-DU-SSAA-CA; CC-PUNITAQUI.zip | 431 Anexo 5-Disposicion de equipos SSG-PUNITAQUI.zip
432 | S/E MONTE PATRIA | CGE TRANSMISIÓN S.A. | CGE TRANSMISIÓN S.A. | CGE TRANSMISIÓN S.A. | 82 | SE082T0058 |  | COQUIMBO | LIMARÍ | MONTE PATRIA |  | BARRA SIMPLE | SI | SI | SI | SI | SI | NO | NO | SI | SI | SI | 01-01-1980 | 312747.75 | 6603085.74 | 19J | 432 Anexo 1-DU-Funcional-MONTE PATRIA-66-23-13.2KV.zip | 29279-01.dwg; 20219-01.dwg; 20219-02.dwg | 432 Anexo 3-Plano de malla a tierra; aérea; subterránea-MONTE PATRIA.zip | 432 Anexo 4-DU-SSAA-CA; CC-MONTE PATRIA.zip | 432 Anexo 5-Disposicion de equipos SSG-MONTE PATRIA.zip
433 | S/E PUMAHUE | CGE TRANSMISIÓN S.A. | CGE TRANSMISIÓN S.A. | CGE TRANSMISIÓN S.A. | 83 | SE083T0058 |  | ARAUCANÍA | CAUTÍN | TEMUCO |  | BARRA SIMPLE + TRANSFERENCIA | SI | SI | SI | SI | SI | NO | NO |  | SI | SI | 01/01/1985 12:00:00 a.m. | 712545.65 | 5712806.6 | 18H | Anexo1-DU-Funcional-SE Pumahue-66kV | 1596_Plano Planta SE Pumahue | 1596_Diagrama de malla PAT | 1596_Diagrama SSAA CA_CC | 1596_Disposición de equipos en sala
434 | S/E PADRE LAS CASAS | CGE TRANSMISIÓN S.A. | CGE TRANSMISIÓN S.A. | CGE TRANSMISIÓN S.A. | 84 | SE084T0058 |  | ARAUCANÍA | CAUTÍN | PADRE LAS CASAS |  | BARRA SIMPLE | SI | SI | SI | SI | SI | NO | NO |  | SI | SI | 01/01/1978 12:00:00 a.m. | 707800.3782 | 5705551.0262 | 18H | Anexo1-DU-Funcional-SE Padre Las Casas-66kV | Anexo 2-Plano de Planta-SE Padre Las Casas-66 kV;Anexo 2-Plano de Elevación-SE Padre Las Casas-66 kV | Anexo 3-Plano de malla a tierra aérea-SE Padre Las Casas;Anexo 3-Plano de malla a tierra subterránea-SE Padre Las Casas | Anexo 4- DU-SSAA-CA-SE Padre Las Casas;Anexo 4- DU-SSAA-CC-SE Padre Las Casas | Anexo 5-Disposición de equipos SSG-SE Padre Las Casas
435 | S/E PAINE | CGE TRANSMISIÓN S.A. | CGE TRANSMISIÓN S.A. | CGE TRANSMISIÓN S.A. | 85 | SE085T0058 |  | METROPOLITANA DE SANTIAGO | MAIPO | PAINE | ID195 BA S/E PAINE 154KV BP1; ID1426 BA S/E PAINE 66KV T1; ID1427 BA S/E PAINE 66KV T2 | BARRA SIMPLE | SI | SI | SI | SI | SI | NO | NO | SI | SI | SI | 01-01-1989 | 337936.69 | 6255971.62 | 19H | 435 Anexo 1-DU-Funcional-PAINE-154-66KV.zip | 435 Anexo 2-Plano de planta y elevación-PAINE-154-66KV.zip | 435 Anexo 3-Plano de malla a tierra; aérea; subterránea-PAINE.zip | 435 Anexo 4-DU-SSAA-CA; CC-PAINE.zip | 435 Anexo 5-Disposicion de equipos SSG-PAINE.zip
436 | S/E PANGUILEMO | CGE TRANSMISIÓN S.A. | CGE TRANSMISIÓN S.A. | CGE TRANSMISIÓN S.A. | 86 | SE086T0058 |  | MAULE | TALCA | TALCA |  | BARRA SIMPLE | SI | SI | SI | SI | SI | NO | NO | SI | SI | SI | 01-01-1996 | 264361.98 | 6083252.9 | 19H | 436 Anexo 1-DU-Funcional-PANGUILEMO-66-15KV.zip | 436 Anexo 2-Plano de planta y elevación-PANGUILEMO-66-15KV.zip | 436 Anexo 3-Plano de malla a tierra; aérea; subterránea-PANGUILEMO.zip | 436 Anexo 4-DU-SSAA-CA; CC-PANGUILEMO.zip | 436 Anexo 5-Disposicion de equipos SSG-PANGUILEMO.zip
437 | S/E PELEQUEN | CGE TRANSMISIÓN S.A. | CGE TRANSMISIÓN S.A. | CGE TRANSMISIÓN S.A. | 87 | SE087T0058 |  | LIBERTADOR GENERAL BERNARDO OHIGGINS | CACHAPOAL | MALLOA |  | BARRA SIMPLE | SI | SI | SI | SI | SI | SI | SI |  | SI | SI | 01/01/1990 12:00:00 a.m. | 326346.35 | 6183879.31 | 19H | Anexo1-DU-Funcional-SE Pelequen- 66kV | 33180_01 Planta de Patio de Maniobras,33181-01 Secciones Patio de Maniobras,33182-01 Planta de Patio de Transformación,33183-01 Secciones Patio de Transformación | 33186-00 Rev.A.dwg;33186-00 Rev.A.pdf;33187-00 Rev.A.dwg;33187-00 Rev.A.pdf | Unilineal SSAA (*.dwg y*.pdf) | 33184-01 Planta General Tablero de Control;33185-01 Elevaciones Tablero de Control
438 | S/E PENCO | CGE TRANSMISIÓN S.A. | CGE TRANSMISIÓN S.A. | CGE TRANSMISIÓN S.A. | 88 | SE088T0058 |  | BÍO BÍO | CONCEPCIÓN | PENCO | ID198-BA S/E PENCO 15KV; ID297-BA S/E PENCO 66KV | BARRA SIMPLE | SI | SI | SI | SI | SI | NO | SI | SI | SI | SI | 01-01-1974 | 679401.55 | 5931671.54 | 18H | 438 Anexo 1-DU-Funcional-PENCO-66-15KV.zip | 438 Anexo 2-Plano de planta y elevación-PENCO-66-15KV.zip | 438 Anexo 3-Plano de malla a tierra; aérea; subterránea-PENCO.zip | 438 Anexo 4-DU-SSAA-CA; CC-PENCO.zip | 438 Anexo 5-Disposicion de equipos SSG-PENCO.zip
439 | S/E PERALES | CGE TRANSMISIÓN S.A. | CGE TRANSMISIÓN S.A. | CGE TRANSMISIÓN S.A. | 89 | SE089T0058 |  | BÍO BÍO | CONCEPCIÓN | TALCAHUANO |  | BARRA SIMPLE + TRANSFERENCIA | SI | SI | SI | SI | SI | NO | NO | SI | SI | SI | 01-01-1999 | 670784.6395 | 5929069.357 | 18H | 439 Anexo 1-DU-Funcional-PERALES-66-15KV.rar | 439 Anexo 2-Plano de planta y elevación-PERALES-66-15KV.zip | 439 Anexo 3-Plano de malla a tierra; aérea; subterránea-PERALES.zip | 439 Anexo 4-DU-SSAA-CA; CC-PERALES.zip | 439 Anexo 5-Disposicion de equipos SSG-PERALES.zip
440 | S/E PIDUCO | CGE TRANSMISIÓN S.A. | CGE TRANSMISIÓN S.A. | CGE TRANSMISIÓN S.A. | 90 | SE090T0058 |  | MAULE | TALCA | TALCA | ID200-BA SE PIDUCP 15KV; ID209-BA SE PIDUCO 66KV | BARRA SIMPLE | SI | SI | SI | SI | SI | NO | NO | SI | SI | SI | 01-01-1995 | 257944.62 | 6075382.86 | 19H | 440 Anexo 1-DU-Funcional-PIDUCO-66-15KV.zip | 440 Anexo 2-Plano de planta y elevación-PIDUCO-66-15KV.zip | 440 Anexo 3-Plano de malla a tierra; aérea; subterránea-PIDUCO.zip | 440 Anexo 4-DU-SSAA-CA; CC-PIDUCO.zip | 440 Anexo 5-Disposicion de equipos SSG-PIDUCO.zip
441 | S/E PILLANLELBUN | CGE TRANSMISIÓN S.A. | CGE TRANSMISIÓN S.A. | CGE TRANSMISIÓN S.A. | 91 | SE091T0058 |  | ARAUCANÍA | CAUTÍN | LAUTARO | ID1748 BA S/E PILLANLELBUN 15KV BP1; ID1749 BA S/E PILLANLELBUN 15KV BP2 | BARRA SIMPLE | SI | NO | SI | SI | SI | NO | NO |  | SI | SI | 01/01/1999 12:00:00 a.m. | 720031.38 | 5720521.98 | 18H | Anexo 1-DU-Funcional-SE Pillanlelbun-66kV | 26434-A0-Rev0.dwg;9416-01.dwg;
442 | S/E PITRUFQUEN | CGE TRANSMISIÓN S.A. | CGE TRANSMISIÓN S.A. | CGE TRANSMISIÓN S.A. | 92 | SE092T0058 |  | ARAUCANÍA | CAUTÍN | PITRUFQUÉN |  | BARRA SIMPLE | SI | SI | SI | SI | SI | NO | NO | 442_PROTECCIONES SE PITRUFQUEN.pdf | SI | SI | 06-06-2020 | 703645.727 | 5682373.2914 | 18H | Anexo1-DU-Funcional-SE Pitrufquen-66kV | Anexo 2-Plano de Planta-SE Pitrufquén-66 kV ;Anexo 2-Plano de Elevación-SE Pitrufquén-66 kV | Anexo 3-Plano de malla a tierra aérea-SE Pitrufquén;Anexo 3-Plano de malla a tierra subterránea-SE Pitrufquén | Anexo 4- DU-SSAA-CA-SE Pitrufquén;Anexo 4- DU-SSAA-CC-SE Pitrufquén | Anexo 5-Disposición de equipos SSG-SE Pitrufquén
443 | S/E VILLARRICA | CGE TRANSMISIÓN S.A. | CGE TRANSMISIÓN S.A. | CGE TRANSMISIÓN S.A. | 93 | SE093T0058 |  | ARAUCANÍA | CAUTÍN | VILLARICA |  | DOBLE BARRA | SI | SI | SI | SI | SI | NO | NO |  | SI | SI | 01/01/1989 12:00:00 a.m. | 738527.3488 | 5646108.4547 | 18H | Anexo1-DU-Funcional-SE Villarrica-66kV
444 | S/E MAULE | CGE TRANSMISIÓN S.A. | CGE TRANSMISIÓN S.A. | CGE TRANSMISIÓN S.A. | 94 | SE094T0058 |  | MAULE | TALCA | SAN CLEMENTE | ID204-BA S/E MAULE 15KV; ID303-BA S/E MAULE 66KV; ID3169-BA S/E MAULE 66KV BT; ID2833-BA S/E MAULE 154KV | BARRA SIMPLE + TRANSFERENCIA | SI | SI | SI | SI | SI | SI | SI | SI | SI | SI | 01-01-1998 | 270512.44 | 6068567.04 | 19H | 444 Anexo 1-DU-Funcional-MAULE-154-66-15-13.8KV.zip | 444 Anexo 2-Plano de planta y elevación-MAULE-154-66-15-13.8KV.rar | 444 Anexo 3-Plano de malla a tierra; aérea; subterránea-MAULE.rar | 444 Anexo 4-DU-SSAA-CA; CC-MAULE.rar | 444 Anexo 5-Disposicion de equipos SSG-MAULE.rar
449 | S/E CHACAHUIN | CGE TRANSMISIÓN S.A. | CGE TRANSMISIÓN S.A. | CGE TRANSMISIÓN S.A. | 100 | SE100T0058 |  | MAULE | LINARES | LINARES | ID206-BA SE CHACAHUIN 15KV BP1; ID2465-BA SE CHACAHUIN 15KV BP2; ID2466-BA SE CHACAHUIN 15KV BT1; ID304-BA SE CHACAHUIN 66KV | BARRA SIMPLE + TRANSFERENCIA | SI | SI | SI | SI | SI | NO | NO | SI | SI | SI | 01-01-2002 | 262828.47 | 6030447.65 | 19H | 449 Anexo 1-DU-Funcional-CHACAHUIN-66-15KV.zip | 449 Anexo 2-Plano de planta y elevación-CHACAHUIN-66-15KV.zip | 449 Anexo 3-Plano de malla a tierra; aérea; subterránea-CHACAHUIN.zip | 449 Anexo 4-DU-SSAA-CA; CC-CHACAHUIN.zip | 449 Anexo 5-Disposicion de equipos SSG-CHACAHUIN.zip
460 | S/E EL MANZANO (CGE) | CGE TRANSMISIÓN S.A. | CGE TRANSMISIÓN S.A. | CGE TRANSMISIÓN S.A. | 115 | SE115T0058 |  | LIBERTADOR GENERAL BERNARDO OHIGGINS | CACHAPOAL | LAS CABRAS | ID207-BA S/E EL MANZANO (CGE) 15KV BP1; ID305-BA S/E EL MANZANO (CGE) 66KV BP1 | BARRA SIMPLE | SI | NO | SI | SI | SI | NO | NO | SI | SI | SI | 01-01-2001 | 278735.6 | 6210618.55 | 19H | 460 Anexo 1-DU-Funcional-EL MANZANO (CGE)-66-15KV.zip | 460 Anexo 2-Plano de planta y elevación-EL MANZANO (CGE)-66-15KV.zip | 460 Anexo 3-Plano de malla a tierra; aérea; subterránea-EL MANZANO (CGE).zip | 460 Anexo 4-DU-SSAA-CA; CC-EL MANZANO (CGE).zip | 460 Anexo 5-Disposicion de equipos SSG-EL MANZANO (CGE).zip
461 | S/E PIRQUE | CGE TRANSMISIÓN S.A. | CGE TRANSMISIÓN S.A. | CGE TRANSMISIÓN S.A. | 117 | SE117T0058 |  | METROPOLITANA DE SANTIAGO | CORDILLERA | PIRQUE |  | BARRA SIMPLE | SI | SI | SI | SI | SI | SI | SI | SI | SI | SI |  | 350539.07 | 6275472.58 | 19H | 461 Anexo 1-DU-Funcional-PIRQUE-110-13.2KV.zip | ID461 - Anexo 2 y 3 | ID461 - Anexo 4 y 5 | ID461 - Anexo 6 y 7 | ID461 - Anexo 8
462 | S/E POLPAICO (CEMENTO POLPAICO) | AES ANDES S.A. | CEMENTO POLPAICO S.A. | CEMENTO POLPAICO S.A. | 124 | SE124L0025 |  | BÍO BÍO | CONCEPCIÓN | CORONEL | ID1751-BA S/E POLPAICO(CEMENTOS POLPAICO) 66KV | BARRA SIMPLE | SI | SI | SI | NO | NO | NO | NO | NO | SI | SI | no aplica | 662484.03 | 5906061.85 | 18 H | anexo 1.pdf
463 | S/E SAN PEDRO (CGE) | CGE TRANSMISIÓN S.A. | CGE TRANSMISIÓN S.A. | CGE TRANSMISIÓN S.A. | 120 | SE120T0058 |  | BÍO BÍO | CONCEPCIÓN | SAN PEDRO DE LA PAZ | ID 3163 – BA S/SE SAN PEDRO 66KV B1, ID 3165 – BA S/SE SAN PEDRO 15KV B1, ID 3164 – BA S/SE SAN PEDRO 15KV B2 | BARRA SIMPLE | SI | SI | SI | SI | SI | SI | NO | SI | SI | SI | 01-01-1968 | 670101.6792 | 5921133.588 | 18H | 463 Anexo 1-DU-Funcional-SAN PEDRO (CGE)-KV.zip | Anexo 2-Plano de planta y elevación San Pedro | Anexo 3 - Plano de MPAT | Anexo 4- DU SSAA CA-CC San Pedro | Anexo 5-Disposición de equipos SSG San Pedro
469 | S/E CURICO | CGE TRANSMISIÓN S.A. | CGE TRANSMISIÓN S.A. | CGE TRANSMISIÓN S.A. | 126 | SE126T0058 |  | MAULE | CURICÓ | CURICÓ | ID309-BA S/E CURICO 66KV B2; ID1214-BA S/E CURICO 13.2KV BP1; ID1449-BA S/E CURICO 66KV B1; ID1503- BA S/E CURICO 66KV B3; ID2765-BA S/E CURICO 13.8KV BP3; ID2766-BA S/E CURICO 13.2KV BT | BARRA SIMPLE | SI | SI | SI | SI | SI | NO | SI | SI | SI | SI | 01-01-1952 | 296485.01 | 6125607.35 | 19H | 469 Anexo 1-DU-Funcional-CURICO-66-13.2KV.rar | 469 Anexo 2-Plano de planta y elevación-CURICO-66-13.2KV.rar | 469 Anexo 3-Plano de malla a tierra; aérea; subterránea-CURICO.rar | 469 Anexo 4-DU-SSAA-CA; CC-CURICO.rar | 469 Anexo 5-Disposicion de equipos SSG-CURICO.rar
470 | S/E TENO | CGE TRANSMISIÓN S.A. | CGE TRANSMISIÓN S.A. | CGE TRANSMISIÓN S.A. | 127 | SE127T0058 |  | MAULE | CURICÓ | TENO |  | BARRA SIMPLE + TRANSFERENCIA | SI | SI | SI | SI | SI | SI | NO | SI | SI | SI | 01-01-1998 | 304270.93 | 6139510.73 | 19H | 470 Anexo 1-DU-Funcional-TENO-154-66-13.2KV.zip | 470 Anexo 2-Plano de planta y elevación-TENO-154-66-13.2KV.zip | 470 Anexo 3-Plano de malla a tierra; aérea; subterránea-TENO.zip | 470 Anexo 4-DU-SSAA-CA; CC-TENO.zip | 470 Anexo 5-Disposicion de equipos SSG-TENO.zip
471 | S/E COCHARCAS (CGE) | CGE TRANSMISIÓN S.A. | CGE TRANSMISIÓN S.A. | CGE TRANSMISIÓN S.A. | 128 | SE128T0058 |  | ÑUBLE | PUNILLA | SAN CARLOS | ID213-BA S/E COCHARCAS (CGE) 15KV; ID564-BA S/E COCHARCAS (CGE) 33KV; ID1055-BA S/E COCHARCAS 13.8KV; ID1143-BA S/E COCHARCAS (FFCC) 66KV; ID1814-BA S/E COCHARCAS (CGE) 66KV | BARRA SIMPLE | SI | SI | SI | SI | SI | NO | NO | SI | SI | SI | 01-01-1960 | 764344.36 | 5954257.36 | 18H | 471 Anexo 1-DU-Funcional-COCHARCAS (CGE)-66-15KV.zip | 471 Anexo 2-Plano de planta y elevación-COCHARCAS (CGE)-66-15KV.zip | 471 Anexo 3-Plano de malla a tierra; aérea; subterránea-COCHARCAS (CGE).zip | 471 Anexo 4-DU-SSAA-CA; CC-COCHARCAS (CGE).zip | 471 Anexo 5-Disposicion de equipos SSG-COCHARCAS (CGE).zip
472 | S/E LONCOCHE | CGE TRANSMISIÓN S.A. | CGE TRANSMISIÓN S.A. | CGE TRANSMISIÓN S.A. | 129 | SE129T0058 |  | ARAUCANÍA | CAUTÍN | LONCOCHE | ID214-BA S/E LONCOCHE 13.2KV; ID311-BA S/E LONCOCHE 23KV; ID362-BA S/E LONCOCHE 66KV | BARRA SIMPLE | SI | SI | SI | SI | SI | NO | SI | SI | SI | SI | 01-01-1962 | 706418.77 | 5639278.64 | 18H | 472 Anexo 1-DU-Funcional-LONCOCHE-66-23-13.2KV.zip | 472 Anexo 2-Plano de planta y elevación-LONCOCHE-66-23-13.2KV.zip | 472 Anexo 3-Plano de malla a tierra; aérea; subterránea-LONCOCHE.zip | 472 Anexo 4-DU-SSAA-CA; CC-LONCOCHE.zip | 472 Anexo 5-Disposicion de equipos SSG-LONCOCHE.zip
473 | S/E PARRAL | CGE TRANSMISIÓN S.A. | CGE TRANSMISIÓN S.A. | CGE TRANSMISIÓN S.A. | 130 | SE130T0058 |  | MAULE | LINARES | PARRAL | ID604-BA SE PARRAL 13.8KV BP1 ; ID2464-BA SE PARRAL 13.8KV BP2 ; ID363-BA SE PARRAL 66KV BP1-1 ; ID3619-BA SE PARRAL 66KV BP1-2 | BARRA SIMPLE | SI | SI | SI | SI | SI | NO | SI | SI | SI | SI | 01-01-1950 | 247563.28 | 5997663.07 | 19H | 473 Anexo 1-DU-Funcional-PARRAL-66-13.8KV.zip | 473 Anexo 2-Plano de planta y elevación-PARRAL-66-13.8KV.zip | 473 Anexo 3-Plano de malla a tierra; aérea; subterránea-PARRAL.zip | 473 Anexo 4-DU-SSAA-CA; CC-PARRAL.zip | 473 Anexo 5-Disposicion de equipos SSG-PARRAL.zip
474 | S/E PULLINQUE | CGE TRANSMISIÓN S.A. | CGE TRANSMISIÓN S.A. | CGE TRANSMISIÓN S.A. | 131 | SE131T0058 |  | DE LOS RÍOS | VALDIVIA | PANGUIPULLI | SE_PULLINQUE_66KV_TABLA CONDUCTOR 3-0 | BARRA SIMPLE + TRANSFERENCIA | SI | SI | SI | SI | SI | SI | SI | 474_SE_Pullinque_Sistemas de protecciones | SI | SI | 1960. Modif. 187-08-2018 | 738864.97 | 5613454.45 | 18H | Anexo1-DU-Funcional-SE Pullinque-66kV | 28068-01; 28068-02 | 28069-01 | SE_PULLINQUE_SSAA_CA;SE_PULLINQUE_SSAA_CC | 28066-A1-Rev00;SE_PULLINQUE_EQUIPOS EN SALA
475 | S/E QUEREO | CGE TRANSMISIÓN S.A. | CGE TRANSMISIÓN S.A. | CGE TRANSMISIÓN S.A. | 132 | SE132T0058 |  | COQUIMBO | CHOAPA | LOS VILOS | ID364-BA SE QUEREO 23KV | BARRA SIMPLE | SI | SI | SI | SI | SI | NO | NO | SI | SI | SI | 01-01-1985 | 265859.29 | 6463593.2 | 19J | 475 Anexo 1-DU-Funcional-QUEREO-23KV.zip | 475 Anexo 2-Plano de planta y elevación-QUEREO-23KV.zip | 475 Anexo 3-Plano de malla a tierra; aérea; subterránea-QUEREO.zip | 475 Anexo 4-DU-SSAA-CA; CC-QUEREO.zip | 475 Anexo 5-Disposicion de equipos SSG-QUEREO.zip
476 | S/E VILLA ALEGRE | CGE TRANSMISIÓN S.A. | CGE TRANSMISIÓN S.A. | CGE TRANSMISIÓN S.A. | 133 | SE133T0058 |  | MAULE | LINARES | VILLA ALEGRE | ID216-BA SE VILLA ALEGRE 15KV BP1 | BARRA SIMPLE | SI | SI | SI | SI | SI | NO | NO | SI | SI | SI | 01-01-1962 | 256806.84 | 6046533.89 | 19H | 476 Anexo 1-DU-Funcional-VILLA ALEGRE-15KV.zip | 476 Anexo 2-Plano de planta y elevación-VILLA ALEGRE-15KV.dwg | 476 Anexo 3-Plano de malla a tierra; aérea; subterránea-VILLA ALEGRE.zip | 476 Anexo 4-DU-SSAA-CA; CC-VILLA ALEGRE.zip | 476 Anexo 5-Disposicion de equipos SSG-VILLA ALEGRE.zip
477 | S/E TENO EMPALME | CGE TRANSMISIÓN S.A. | CGE TRANSMISIÓN S.A. | CGE TRANSMISIÓN S.A. | 134 | SE134T0058 |  | MAULE | CURICÓ | TENO | ID217-BA SE TENO EMPALME 154KV | BARRA SIMPLE | NO | SI | SI | SI | SI | NO | NO | SI | SI | SI | 01-01-1997 | 301974.3 | 6141046.51 | 19H | 477 Anexo 1-DU-Funcional-TENO EMPALME-154KV.zip | 477 Anexo 2-Plano de planta y elevación-TENO EMPALME-154KV.zip | 477 Anexo 3-Plano de malla a tierra; aérea; subterránea-TENO EMPALME.zip | 477 Anexo 4-DU-SSAA-CA; CC-TENO EMPALME.zip | 477 Anexo 5-Disposicion de equipos SSG-TENO EMPALME.zip
478 | S/E ISLA DE MAIPO | CGE TRANSMISIÓN S.A. | CGE TRANSMISIÓN S.A. | CGE TRANSMISIÓN S.A. | 136 | SE136T0058 |  | METROPOLITANA DE SANTIAGO | TALAGANTE | TALAGANTE | ID218-BA SE ISLA MAIPO 12KV C1 ; ID365-BA SE ISLA MAIPO 12KV C3 ; ID314-BA SE ISLA MAIPO 23KV C2 | BARRA SIMPLE | SI | SI | SI | SI | SI | NO | NO | SI | SI | SI | 01-01-1960 | 321388.8 | 6268306.21 | 19H | 478 Anexo 1-DU-Funcional-ISLA DE MAIPO-23-12KV.rar | 478 Anexo 2-Plano de planta y elevación-ISLA DE MAIPO-23-12KV.rar | 478 Anexo 3-Plano de malla a tierra; aérea; subterránea-ISLA DE MAIPO.rar | 478 Anexo 4-DU-SSAA-CA; CC-ISLA DE MAIPO.rar | 478 Anexo 5-Disposicion de equipos SSG-ISLA DE MAIPO.rar
775 | S/E ALGARROBO NORTE | CHILQUINTA ENERGÍA S.A. | CHILQUINTA TRANSMISIÓN S.A. | CHILQUINTA TRANSMISIÓN S.A. | 2 | SE002T0057 |  | VALPARAÍSO | SAN ANTONIO | ALGARROBO | (ID 990_BA S/E ALGARROBO NORTE 12.5KV) | BARRA SIMPLE | SI | SI | SI | SI | SI | NO | SI | SI | SI | SI | 01-01-99 | 257938 | 6308458.39 | 19H | SE30-PL-EU-001-00-R05.dwg; SE30-PL-EU-001-00-R05.pdf | 775_ANEXOS - SE ALGARROBO NORTE | 775_ANEXOS - SE ALGARROBO NORTE | 775_ANEXOS - SE ALGARROBO NORTE | 775_ANEXOS - SE ALGARROBO NORTE
484 | S/E CORONEL | CGE TRANSMISIÓN S.A. | CGE TRANSMISIÓN S.A. | CGE TRANSMISIÓN S.A. | 142 | SE142T0058 |  | BÍO BÍO | CONCEPCIÓN | CORONEL | ID316-BA S/E CORONEL 15KV BP1; ID367-BA S/E CORONEL 66KV BP1; ID379-BA S/E CORONEL 13.2KV BP1; ID382-BA S/E CORONEL 154KV BP1; ID383-BA S/E CORONEL 66KV BP2; ID1816-BA S/E CORONEL 15KV BP2 | DOBLE BARRA | SI | SI | SI | SI | SI | NO | NO | SI | SI | SI | 01-01-1949 | 664418 | 5902553 | 18H | 484 Anexo 1-DU-Funcional-CORONEL-154-66-15KV.zip | 484 Anexo 2-Plano de planta y elevación-CORONEL-154-66-15KV.zip | 484 Anexo 3-Plano de malla a tierra; aérea; subterránea-CORONEL.zip | 484 Anexo 4-DU-SSAA-CA; CC-CORONEL.zip | 484 Anexo 5-Disposicion de equipos SSG-CORONEL.zip
486 | S/E PUCON | CGE TRANSMISIÓN S.A. | CGE TRANSMISIÓN S.A. | CGE TRANSMISIÓN S.A. | 144 | SE144T0058 |  | ARAUCANÍA | CAUTÍN | PUCÓN |  | DOBLE BARRA | SI | SI | SI | SI | SI | NO | SI |  | SI | SI | 01/01/2005 12:00:00 a.m. | 243488.2161 | 5647096.6193 | 19H | Anexo1-DU-Funcional-SE Pucon-66kV | 486_ Plano Planta SE Pucón 1 y 486_ Plano Planta SE Pucón 2 | 486_Diagrama Malla PAT | 486_Diagrama SSAA CC - CA | no aplica
487 | S/E MARBELLA | CGE TRANSMISIÓN S.A. | CGE TRANSMISIÓN S.A. | CGE TRANSMISIÓN S.A. | 145 | SE145T0058 |  | VALPARAÍSO | VALPARAÍSO | PUCHUNCAVÍ |  | DOBLE BARRA | SI | SI | SI | SI | SI | NO | NO | SI | SI | SI | 01-01-2007 | 272538.08 | 6384351.9 | 19H | 487 Anexo 1-DU-Funcional-MARBELLA-110-13.2KV.zip | 487 Anexo 2-Plano de planta y elevación-MARBELLA-110-13.2KV.zip | 487 Anexo 3-Plano de malla a tierra; aérea; subterránea-MARBELLA.zip | 487 Anexo 4-DU-SSAA-CA; CC-MARBELLA.zip | 487 Anexo 5-Disposicion de equipos SSG-MARBELLA.zip
488 | S/E ROSARIO | CGE TRANSMISIÓN S.A. | CGE TRANSMISIÓN S.A. | CGE TRANSMISIÓN S.A. | 146 | SE146T0058 |  | LIBERTADOR GENERAL BERNARDO OHIGGINS | CACHAPOAL | RENGO |  | BARRA SIMPLE + TRANSFERENCIA | SI | SI | SI | SI | SI | SI | NO | SI | SI | SI | 01-01-2008 | 332105.55 | 6197773.23 | 19H | 488 Anexo 1-DU-Funcional-ROSARIO-66-15KV.zip | 488 Anexo 2-Plano de planta y elevación-ROSARIO-66-15KV.zip | 488 Anexo 3-Plano de malla a tierra; aérea; subterránea-ROSARIO.zip | 488 Anexo 4-DU-SSAA-CA; CC-ROSARIO.zip | 488 Anexo 5-Disposicion de equipos SSG-ROSARIO.zip
489 | S/E MACHALI | CGE TRANSMISIÓN S.A. | CGE TRANSMISIÓN S.A. | CGE TRANSMISIÓN S.A. | 147 | SE147T0058 |  | LIBERTADOR GENERAL BERNARDO OHIGGINS | CACHAPOAL | MACHALÍ | ID1828-BA S/E Machalí 66kV BP1; ID1829-BA S/E Machalí 15kV BP1 | DOBLE BARRA | SI | SI | SI | SI | SI | SI | SI | SI | SI | SI | 01-01-2010 | 345560.97 | 6215061.4 | 19H | 489 Anexo 1-DU-Funcional-MACHALI-66-15KV.rar | 489 Anexo 2-Plano de planta y elevación-MACHALI-66-15KV.rar | 489 Anexo 3-Plano de malla a tierra; aérea; subterránea-MACHALI.rar | 489 Anexo 4-DU-SSAA-CA; CC-MACHALI.rar | 489 Anexo 5-Disposicion de equipos SSG-MACHALI.rar
491 | S/E SAN JUAN | CGE TRANSMISIÓN S.A. | CGE TRANSMISIÓN S.A. | CGE TRANSMISIÓN S.A. | 149 | SE149T0058 |  | COQUIMBO | ELQUI | COQUIMBO |  | DOBLE BARRA | SI | SI | SI | SI | SI | NO | NO | SI | SI | SI | 01-01-2007 | 275395.68 | 6681127.36 | 19J | 491 Anexo 1-DU-Funcional-SAN JUAN-66-13.2KV.rar | 491 Anexo 2-Plano de planta y elevación-SAN JUAN-66-13.2KV.rar | 491 Anexo 3-Plano de malla a tierra; aérea; subterránea-SAN JUAN.rar | 491 Anexo 4-DU-SSAA-CA; CC-SAN JUAN.rar | 491 Anexo 5-Disposicion de equipos SSG-SAN JUAN.rar
492 | S/E LAS ENCINAS | CGE TRANSMISIÓN S.A. | CGE TRANSMISIÓN S.A. | CGE TRANSMISIÓN S.A. | 150 | SE150T0058 |  | ARAUCANÍA | CAUTÍN | TEMUCO |  | BARRA SIMPLE | SI | SI | SI | SI | SI | NO | NO |  | SI | SI | 01/01/2008 12:00:00 a.m. | 706444.7775 | 5708451.3564 | 18H | Anexo1-DU-Funcional-SE Las Encinas-66kV
493 | S/E MALLOA NUEVA | CGE TRANSMISIÓN S.A. | CGE TRANSMISIÓN S.A. | CGE TRANSMISIÓN S.A. | 151 | SE151T0058 |  | LIBERTADOR GENERAL BERNARDO OHIGGINS | CACHAPOAL | MALLOA | ID2829-BA S/E MALLOA NUEVA 154KV BP1-1; ID3724-BA S/E MALLOA NUEVA 154KV BP1-2; ID3871-BA S/E MALLOA NUEVA 66KV BP1; ID3872-BA S/E MALLOA NUEVA 66KV BP2; ID3873-BA S/E MALLOA NUEVA 66KV BT1 | INTERRUPTOR Y MEDIO | SI | SI | SI | SI | SI | SI | NO | SI | SI | SI | 01-01-2008 | 320071.97 | 6185227.73 | 19H | 493 Anexo 1-DU-Funcional-MALLOA NUEVA-154-66KV.zip | 493 Anexo 2-Plano de planta y elevación-MALLOA NUEVA-154-66KV.zip | 493 Anexo 3-Plano de malla a tierra; aérea; subterránea-MALLOA NUEVA.zip | 493 Anexo 4-DU-SSAA-CA; CC-MALLOA NUEVA.zip | 493 Anexo 5-Disposicion de equipos SSG-MALLOA NUEVA.zip
494 | S/E NEWEN | CGE TRANSMISIÓN S.A. | CGE TRANSMISIÓN S.A. | CGE TRANSMISIÓN S.A. | 152 | SE152T0058 |  | BÍO BÍO | CONCEPCIÓN | HUALPÉN | ID223-BA SE NEWEN 66kV | BARRA SIMPLE | SI | SI | SI | SI | SI | NO | NO | SI | SI | SI | 01-01-2009 | 668434.3634 | 5928332.3484 | 18H | 494 Anexo 1-DU-Funcional-NEWEN-66KV.zip | 494 Anexo 2-Plano de planta y elevación-NEWEN-66KV.zip | 494 Anexo 3-Plano de malla a tierra; aérea; subterránea-NEWEN.zip | 494 Anexo 4-DU-SSAA-CA; CC-NEWEN.zip | 494 Anexo 5-Disposicion de equipos SSG-NEWEN.zip
496 | S/E QUINTA DE TILCOCO | CGE TRANSMISIÓN S.A. | CGE TRANSMISIÓN S.A. | CGE TRANSMISIÓN S.A. | 154 | SE154T0058 |  | LIBERTADOR GENERAL BERNARDO OHIGGINS | CACHAPOAL | QUINTA DE TILCOCO |  | BARRA SIMPLE | SI | SI | SI | SI | SI | NO | NO | SI | SI | SI | 01-01-2010 | 318809.06 | 6195744.36 | 19H | 496 Anexo 1-DU-Funcional-QUINTA DE TILCOCO-66-15KV.zip | 496 Anexo 2-Plano de planta y elevación-QUINTA DE TILCOCO-66-15KV.zip | 496 Anexo 3-Plano de malla a tierra; aérea; subterránea-QUINTA DE TILCOCO.zip | 496 Anexo 4-DU-SSAA-CA; CC-QUINTA DE TILCOCO.zip | 496 Anexo 5-Disposicion de equipos SSG-QUINTA DE TILCOCO.zip
498 | S/E EL MANCO | CGE TRANSMISIÓN S.A. | CGE TRANSMISIÓN S.A. | CGE TRANSMISIÓN S.A. | 208 | SE208T0058 |  | BÍO BÍO | CONCEPCIÓN | CORONEL | ID387-BA SE EL MANCO 66KV BP1 | BARRA SIMPLE | SI | SI | SI | SI | SI | NO | NO | SI | SI | SI | 01-01-2008 | 666133.48 | 5899036.26 | 18H | 498 Anexo 1-DU-Funcional-EL MANCO-66KV.zip | 498 Anexo 2-Plano de planta y elevación-EL MANCO-66KV.zip | 498 Anexo 3-Plano de malla a tierra; aérea; subterránea-EL MANCO.zip | 498 Anexo 4-DU-SSAA-CA; CC-EL MANCO.zip | 498 Anexo 5-Disposicion de equipos SSG-EL MANCO.zip
499 | S/E ALHUE | CGE TRANSMISIÓN S.A. | CGE TRANSMISIÓN S.A. | CGE TRANSMISIÓN S.A. | 209 | SE209T0058 |  | METROPOLITANA DE SANTIAGO | MELIPILLA | ALHUÉ | ID390-BA SE ALHUÉ 23kV; ID389-BA SE ALHUÉ 66kV | BARRA SIMPLE | SI | SI | SI | SI | SI | SI | SI | SI | SI | SI | 01-01-2012 | 310302.27 | 6231331.51 | 19H | 499 Anexo 1-DU-Funcional-ALHUE-66-23KV.zip | 499 Anexo 2-Plano de planta y elevación-ALHUE-66-23KV.zip | 499 Anexo 3-Plano de malla a tierra; aérea; subterránea-ALHUE.zip | 499 Anexo 4-DU-SSAA-CA; CC-ALHUE.zip | 499 Anexo 5-Disposicion de equipos SSG-ALHUE.zip
500 | S/E ZONA DE CAIDA | ENEL GENERACIÓN CHILE S.A. | PALMUCHO S.A. | PALMUCHO S.A. | 1 | SE001T0008 |  | BÍO BÍO | BÍO BÍO | ALTO BÍO BÍO | ID1500-BA S/E ZONA DE CAIDA 66KV ID1501-BA S/E ZONA DE CAIDA 220KV | BARRA SIMPLE | SI | SI | SI | SI | SI | NO | SI | SI, Catastro Protecciones SE Caída.xlsx | SI | SI | 01/10/2007 12:00:00 a.m. | 279307.33 | 5791299.51 | 19H | 05351-03-02-IIEE-PLN-001-01 Version 1unilinela 220-66 kV PALMUCHO.dwg | 05351-03-01-IIEP-PLN-001-01 | 05351-03-01-IIEP-PLN-016-01 | CA: 05351-03-02-IIEE-PLN-002-01; CC: 05351-03-02-IIEE-PLN-003-01 | 05351-03-01-IIEP-PLN-002-01
502 | S/E CORRAL | SISTEMA DE TRANSMISIÓN DEL SUR S.A. | SISTEMA DE TRANSMISIÓN DEL SUR S.A. | SISTEMA DE TRANSMISIÓN DEL SUR S.A. | 1 | SE001T0003 |  | DE LOS RÍOS | VALDIVIA | CORRAL | 411_BA SE CORRAL 13.2kV; 412_BA SE CORRAL 66kV | BARRA SIMPLE | SI | SI | SI | SI | SI | NO | SI | SI | SI | SI | 2000 | 635249.48 | 5582488.93 | 18H | Anexo 1-DU-Funcional- SE Corral-66kV-REV.7.zip | Anexo 2-Plano de Planta y Elevación-SE Corral-66-13.2 kV | Anexo 3-Plano de Malla a Tierra-Subterránea-SE Corral | Anexo 4-DU-Funcional-SSAA-CA CC-SE Corral | Anexo 5-Disposición de Equipos SG-SE Corral
503 | S/E ANCUD | SISTEMA DE TRANSMISIÓN DEL SUR S.A. | SISTEMA DE TRANSMISIÓN DEL SUR S.A. | SISTEMA DE TRANSMISIÓN DEL SUR S.A. | 2 | SE002T0003 |  | DE LOS LAGOS | CHILOÉ | ANCUD | ID394-BA SE ANCUD 110KV B1; ID395-BA SE ANCUD 110KV B3; ID396-BA SE ANCUD 23KV; IDXXXX-BA SE ANCUD 110KV B2 | BARRA SIMPLE | SI | SI | SI | SI | SI | NO | SI | SI | SI | SI | SI | 599733.78 | 5362751.16 | 18G | Anexo 1-DU-Funcional-SE Ancud 23-110 kV | Anexo 2-Plano de planta y elevación-SE Ancud-23-110 kV | Anexo 3-Plano de malla a tierra; subterranea-SE Ancud 23-110 kV | Anexo 4-DU-SSAA;CC-AC SE Ancud | Anexo 5-Disposición de equipos SSG-SE Ancud
504 | S/E CHOLGUAN (STS) | SISTEMA DE TRANSMISIÓN DEL SUR S.A. | SISTEMA DE TRANSMISIÓN DEL SUR S.A. | SISTEMA DE TRANSMISIÓN DEL SUR S.A. | 4 | SE004T0003 |  | ÑUBLE | DIGUILLÍN | YUNGAY | ID403-BA SE CHOLGUAN 13,2KV | BARRA SIMPLE | SI | SI | SI | SI | SI | NO | SI | SI | SI | SI | 1998 | 759808.57 | 5882836.12 | 18H | Anexo 1-DU-Funcional-SE Cholguan-220-13,2kV | Anexo 2- Plano de planta y elevación-SE Cholguan-220-13,2kV | 504_Anexo 3- Plano Ampliación Malla a Tierra de Subestación Cholguán | Anexo 4 -DU-SSAA-CA; CC-SE Cholguan | Anexo 5-Disposición de equipos SSG- Cholguan
505 | S/E CHONCHI | SISTEMA DE TRANSMISIÓN DEL SUR S.A. | SISTEMA DE TRANSMISIÓN DEL SUR S.A. | SISTEMA DE TRANSMISIÓN DEL SUR S.A. | 5 | SE005T0003 |  | DE LOS LAGOS | CHILOÉ | CHONCHI | ID405-BA SE CHONCHI 110KV; 406-BA SE CHONCHI 23KV | BARRA SIMPLE | SI | SI | SI | SI | SI | SI | SI | si | SI | SI | 2003 | 597935 | 5279915 | 18G | Anexo 1-DU-Funcional-SE Chonchi 23-110 kV | Anexo 2-Plano de planta y elevacion SE Chonchi 23-110 kV | Anexo 3-Plano de malla a tierra; subterranea-SE Chonchi 23-110 kV | Anexo 4-DU SSAA-CA;CC SE Chonchi 23-110 kV | Anexo 5-Disposición de equipos SSG-SE Chonchi 23-110 kV-SALA N°1
506 | S/E COLACO | SISTEMA DE TRANSMISIÓN DEL SUR S.A. | SISTEMA DE TRANSMISIÓN DEL SUR S.A. | SISTEMA DE TRANSMISIÓN DEL SUR S.A. | 6 | SE006T0003 |  | DE LOS LAGOS | LLANQUIHUE | CALBUCO | ID407: BA S/E COLACO 110kV B1 | BARRA SIMPLE | SI | SI | SI | SI | NO | NO | NO | SI | SI | SI | 1998 | 634073.53 | 5377912.84 | 18G | 506_DU-Funcional-Colaco-110kV_REV5; 506_SE199T003-P-EE-00-001_2 Diagrama unilineal simplificado (Formato STS); 506_SE199T003-P-EE-00-002_2 Diagrama unilineal simplificado (Formato SEC) | 506_SE199T003-P-EE-01-001_B Disposición de equipos Planta; 506_SE199T003-P-EE-01-001_C Disposición de equipos Planta; 506_SE199T003-P-EE-03-001_2 Canalizaciones Planta - Detalles; 506_SE199T003-P-EE-03-002_2 Canalizaciones Cortes - Detalles | 506_SE199T003-P-EE-02-001_2 Malla puesta a tierra - Planta; 506_SE199T003-P-EE-02-002_0 Malla puesta a tierra - Cortes | 506_DE-SSAA-CA-SE006T003-P-EE-00-SSAA-001; 506_DE-SSAA-CC-SE006T003-P-EE-00-SSAA-002 | 506_SE199T003-P-EE-01-001_B Disposición de equipos Planta; 506_SE199T003-P-EE-01-001_C Disposición de equipos Planta; 506_SE199T003-P-EE-01-002_B Disposición de equipos Cortes; 506_SE199T003-P-EE-01-002_C Disposición de equipos Cortes
507 | S/E LOS NEGROS | SISTEMA DE TRANSMISIÓN DEL SUR S.A. | SISTEMA DE TRANSMISIÓN DEL SUR S.A. | SISTEMA DE TRANSMISIÓN DEL SUR S.A. | 7 | SE007T0003 | Desconectada desde el 31/12/2013 y hasta el 31/12/2014. Los consumos están a través de redes de MT. Todo esto de acuerdo a SD40285/2013. | DE LOS LAGOS | OSORNO | PUYEHUE | BA:ID427-BA S/E LOS NEGROS 23kV | BARRA SIMPLE | SI | SI | SI | SI | SI | NO | SI | SI | SI | SI | 2001 | 678213.5 | 5503750.19 | 18G | 1.-Anexo 1-DU-Funcional-SE Los Negros-66-23-13.2kV | 2.-Anexo 2-Planta y Elevación-SE Los Negros-66-23-13.2kV | 3.-Anexo 3-Malla PAT-Subterránea-SE Los Negros | 4.-Anexo 4-DU SSAA CA CC-SE Los Negros | 5.-Anexo 5-DGSC-SE Los Negros
508 | S/E EL EMPALME | SISTEMA DE TRANSMISIÓN DEL SUR S.A. | SISTEMA DE TRANSMISIÓN DEL SUR S.A. | SISTEMA DE TRANSMISIÓN DEL SUR S.A. | 8 | SE008T0003 |  | DE LOS LAGOS | LLANQUIHUE | MAULÍN | 415_Informe y tabla capacidad de barra; 416_Informe y tabla capacidad de barra; 3141_Informe y tabla capacidad de barra; 3142_Informe y tabla capacidad de barra | BARRA SIMPLE | SI | SI | SI | SI | SI | NO | SI | SI | SI | SI | 2010 | 648171.35 | 5394846.32 | 18G | 508_Diagrama Unilineal SE Empalme | 508_Plano de planta y elevación | 508_Planos de malla a tierra | 508_Planos SSAA CA-CC | 508_Planos disposición de equipos
509 | S/E BARRO BLANCO | SISTEMA DE TRANSMISIÓN DEL SUR S.A. | SISTEMA DE TRANSMISIÓN DEL SUR S.A. | SISTEMA DE TRANSMISIÓN DEL SUR S.A. | 9 | SE009T0003 |  | DE LOS LAGOS | OSORNO | OSORNO | 397_BA SE BARRO BLANCO 66kV; 1413_BA SE BARRO BLANCO 23kV B1; 1414_BA SE BARRO BLANCO 23kV B2 | BARRA SIMPLE | SI | SI | SI | SI | SI | SI | SI | SI | SI | SI | 1998 | 661814.65 | 5506280.41 | 18G | Anexo 1-DU- Funcional - SE Barro Blanco 66-23kV | Anexo 2-Planta y Elevación-SE Barro Blanco-66-23kV | Anexo 3-MPAT-Subterránea -SE Barro Blanco | Anexo 4-DU-SSAA-CC-CA-SE Barro Blanco | Anexo 5- Disposición de equipos SSG-SE Barro Blanco
510 | S/E FRUTILLAR | SISTEMA DE TRANSMISIÓN DEL SUR S.A. | SISTEMA DE TRANSMISIÓN DEL SUR S.A. | SISTEMA DE TRANSMISIÓN DEL SUR S.A. | 10 | SE010T0003 |  | DE LOS LAGOS | LLANQUIHUE | FRUTILLAR | 510_ Dimensionamiento Barras por Temperatura Celda | BARRA SIMPLE | SI | SI | SI | SI | SI | NO | SI | SI | SI | SI | 31-10-18 | 663652.56 | 5445122.84 | 18G | Anexo 1-DU-Funcional-SE Frutillar 66kV | Anexo 2-Planta y Elevaciones-SE Frutillar-66-23kV | Anexo 3-MPAT Subterránea-SE Frutillar-66-23kV | Anexo 4-DU-SSAA CA-CC-SE Frutillar-66-23kV | Anexo 5-Disposición de equipos SSG-SE Frutillar-66-23kV
511 | S/E AIHUAPI | SISTEMA DE TRANSMISIÓN DEL SUR S.A. | SISTEMA DE TRANSMISIÓN DEL SUR S.A. | SISTEMA DE TRANSMISIÓN DEL SUR S.A. | 11 | SE011T0003 |  | DE LOS LAGOS | OSORNO | PUYEHUE | ID392-BA S/E AIHUAPI 23kV; ID393-BA S/E AIHUAPI 66kV; ID1469-BA S/E AIHUAPI 110kV | BARRA SIMPLE | SI | SI | SI | SI | SI | SI | SI | SI | SI | SI | 2003 | 700721.18 | 5491614.26 | 18G | 511_SE111T003-P-EE-00-001 DUF rev3_SE Aihuapi | Anexo 2-Plano de Planta y Elevación-SE Aihuapi-110-66-23 kV | Anexo 3-Plano de Malla a Tierra_ Sub.-SE Aihuapi | Anexo 4-DU SSAA CA-CC-SE Aihuapi | Anexo 5-Disposición de Equipos SSG-SE Aihuapi
512 | S/E LA UNION | SISTEMA DE TRANSMISIÓN DEL SUR S.A. | SISTEMA DE TRANSMISIÓN DEL SUR S.A. | SISTEMA DE TRANSMISIÓN DEL SUR S.A. | 12 | SE012T0003 |  | DE LOS RÍOS | RANCO | LA UNIÓN | 512_SE112T003-P-EE-IF-013_0 Estudio de Capacidad de Barra | BARRA SIMPLE | SI | SI | SI | SI | SI | NO | SI | SI | SI | SI | 1944 | 664170 | 5537763 | 18G | 512_DU-Funcional-La Unión-66kV_REV.2 | 512_Planta y Elevaciones La Unión | 512_Plano malla de puesta a tierra | 512_SSAA CA y CC La Unión | 512_SE112T003-P-EE-01-011_2 - Disposición de equipos en sala de control - Planta 512_SE112T003-P-EE-01-012_2 - Disposición de equipos en sala de control - Secciones y detalles
513 | S/E MELIPULLI | SISTEMA DE TRANSMISIÓN DEL SUR S.A. | SISTEMA DE TRANSMISIÓN DEL SUR S.A. | SISTEMA DE TRANSMISIÓN DEL SUR S.A. | 13 | SE013T0003 |  | DE LOS LAGOS | LLANQUIHUE | PUERTO MONTT | 2797 - BA S/E MELIPULLI 220KV B1; 2798 - BA S/E MELIPULLI 220KV B2; 2799 - BA S/E MELIPULLI 220KV BT | DOBLE BARRA + TRANSFERENCIA | SI | SI | SI | SI | SI | SI | SI | SI | SI | SI | 18-11-2018 0:00:00 | 670891.05 | 5409212.91 | 18G | 513_DUF SE Melipulli (REV14).zip | 513_SE177T003-P-EE-01-001_Rev.1.dwg, 513_SE177T003-P-EE-01-001_Rev.1.pdf, 513_SE177T003-P-EE-01-002_Rev.1.dwg, 513_SE177T003-P-EE-01-002_Rev.1.pdf | 513_SE177T003-P-EE-02-001_Rev.1.dwg, 513_SE177T003-P-EE-02-001_Rev1.pdf, 513_SE177T003-P-EE-02-007_0.pdf y 513_SE177T003-P-EE-02-007_0.dwg | 513_SE177T003-P-EE-00-002_1.dwg, 513_SE177T003-P-EE-00-002_1-Model.pdf, 513_SE177T003-P-EE-00-004_2_LAM1.dwg, 513_SE177T003-P-EE-00-004_2_LAM1-Model.pdf, 513_SE177T003-P-EE-00-004_2_LAM2.dwg, 513_SE177T003-P-EE-00-004_2_LAM2-Model.pdf | 513_SE177T003-P-EE-01-005_Rev.1.pdf y 513_SE177T003-P-EE-01-005_1.dwg
514 | S/E LOS LAGOS | SISTEMA DE TRANSMISIÓN DEL SUR S.A. | SISTEMA DE TRANSMISIÓN DEL SUR S.A. | SISTEMA DE TRANSMISIÓN DEL SUR S.A. | 14 | SE014T0003 |  | DE LOS RÍOS | VALDIVIA | LOS LAGOS | ID3299-BA SE LOS LAGOS 13.2KV BTM; ID3300-BA SE LOS LAGOS 66KV BT; ID424-BA SE LOS LAGOS 13.2KV; ID425-BA SE LOS LAGOS 66KV | INTERRUPTOR Y MEDIO | SI | SI | SI | Desconectadores de paños de líneas en 66 kV | SI | NO | SI | SI | SI | SI | 2011 | 687540.18 | 5584479.24 | 18H | Anexo 1-DU-Funcional-SE Los Lagos-66-13,2kV | Anexo 2-Plano de planta y elevación-SE Los Lagos-66-13,2kV | Anexo 3-Plano de malla a tierra; aérea; subterránea-SE Los Lagos | Anexo 4-DU-SSAA-CA; CC-SE Los Lagos | Anexo 5-Disposición de equipos SSG-Los Lagos
515 | S/E PID PID | SISTEMA DE TRANSMISIÓN DEL SUR S.A. | SISTEMA DE TRANSMISIÓN DEL SUR S.A. | SISTEMA DE TRANSMISIÓN DEL SUR S.A. | 15 | SE015T0003 |  | DE LOS LAGOS | CHILOÉ | CASTRO | ID446-BA SE PID PID 110KV; ID447-BA SE PID PID 23KV | BARRA SIMPLE | SI | SI | SI | SI | SI | NO | SI | SI | SI | SI | 2003 | 600893.92 | 5303358.3 | 18G | Anexo 1-DU-Funcional-SE Pid Pid-23-110 kV (Rev.7) | Anexo 2-Plano de planta y elevación SE Pid Pid 23-110 kV | Anexo 3-Plano de malla a tierra; subterranea-SE Pid Pid 23-110 kV | Anexo 4-DU SSAA- CA-CC SE Pid Pid 23-110 kV | Anexo 5-Disposición de equipos SSG-SE Pid Pid
516 | S/E OSORNO | SISTEMA DE TRANSMISIÓN DEL SUR S.A. | SISTEMA DE TRANSMISIÓN DEL SUR S.A. | SISTEMA DE TRANSMISIÓN DEL SUR S.A. | 16 | SE016T0003 |  | DE LOS LAGOS | OSORNO | OSORNO | ID433-BA S/E OSORNO 13,8kV; ID434-BA S/E OSORNO 23KVBP1; ID436-BA S/E OSORNO 66KV; ID2725-BA S/E OSORNO 23kV BP3; ID3128-BA S/E OSORNO 23kV BP2 | DOBLE BARRA | SI | SI | SI | SI | SI | NO | SI | SI | SI | SI | 1944 | 659533.14 | 5507154.43 | 18G | Anexo 1-DU-Funcional-SE Osorno-66-23-13.2kV-REV.18.zip | Anexo 2-Planta y Elevación-SE Osorno-66-23-13.2kV | Anexo 3-Plano de Malla a Tierra-SE Osorno | Anexo 4-DU SSAA-CA; CC-SE Osorno | Anexo 5-Disposición de Equipos SSG-SE Osorno
517 | S/E PANGUIPULLI | SISTEMA DE TRANSMISIÓN DEL SUR S.A. | SISTEMA DE TRANSMISIÓN DEL SUR S.A. | SISTEMA DE TRANSMISIÓN DEL SUR S.A. | 17 | SE017T0003 |  | DE LOS RÍOS | VALDIVIA | PANGUIPULLI | ID438-BA S/E PANGUIPULLI 23KV; ID439-BA S/E PANGUIPULLI 66KV | BARRA SIMPLE | SI | SI | SI | SI | SI | SI | SI | SI | SI | SI | 18-06-2006 | 729854.27 | 5610148.12 | 18H | 517-DU-Funcional-Panguipulli-66kV | Anexo 2-Plano de planta y elevación-SE Panguipulli-66-23kV | Anexo 3-Plano de malla a tierra; subterranea-SE Panguipulli 23-66 kV | Anexo 4-DU-SSAA-CA; CC-SE Panguipulli 66-23kV | Anexo 5-Disposición de equipos SSG-Panguipulli 66-23kV
518 | S/E PICARTE | SISTEMA DE TRANSMISIÓN DEL SUR S.A. | SISTEMA DE TRANSMISIÓN DEL SUR S.A. | SISTEMA DE TRANSMISIÓN DEL SUR S.A. | 18 | SE018T0003 |  | DE LOS RÍOS | VALDIVIA | VALDIVIA | ID440-BA SE PICARTE 23KV B1; ID441-BA SE PICARTE 23KV B2; ID442-BA SE PICARTE 66KV | BARRA SIMPLE | SI | SI | SI | SI | SI | NO | NO | SI | SI | SI | 2001 | 652011.14 | 5589528.62 | 18H | Anexo 1-DU-Funcional-SE Picarte-66-23kV | Anexo 2-Plano de planta y elevación-SE Picarte-66-23kV | Anexo 3-Plano de malla a tierra; aérea; subterránea-SE Picarte | Anexo 4-DU-SSAA-CA; CC-SE Picarte | Anexo 5-Disposición de equipos SSG-Picarte
519 | S/E PICHIRROPULLI | SISTEMA DE TRANSMISIÓN DEL SUR S.A. | SISTEMA DE TRANSMISIÓN DEL SUR S.A. | SISTEMA DE TRANSMISIÓN DEL SUR S.A. | 19 | SE019T0003 |  | DE LOS RÍOS | VALDIVIA | PAILLACO | ID2939- Barra Principal 220 kV N°1; ID2940- Barra Principal 220 kV N°2 | BARRA SIMPLE | SI | SI | SI | Desconectador de paño de línea en 66 kV | SI | NO | SI | SI | SI | SI | 20-09-2019 | 679873.24 | 5552298.78 | 18G | Anexo 1_DU-Funcional-Pichirropulli-66-23-13.2kV (Rev.13) | Anexo 2_Planta y Elevaciones_SE Pichirropullli-66-23-13.2kV | Anexo 3-Malla PAT-Subterránea-SE Pichirropulli | Anexo 4-DU SSAA CC-CA SE PichirropulliSSAA CA y CC.dwg | Anexo 5-DGSG SE Pichirropulli Planta y CortesPlanta y Cortes
520 | S/E PUERTO VARAS | SISTEMA DE TRANSMISIÓN DEL SUR S.A. | SISTEMA DE TRANSMISIÓN DEL SUR S.A. | SISTEMA DE TRANSMISIÓN DEL SUR S.A. | 21 | SE021T0003 |  | DE LOS LAGOS | LLANQUIHUE | PUERTO VARAS | ID448-BA S/E PUERTO VARAS 13,8kV; ID449-BA S/E PUERTO VARAS 23kV; ID450-BA S/E PUERTO VARAS 66kV | BARRA SIMPLE | SI | SI | SI | SI | SI | SI | SI | SI | SI | SI | 1943 | 667591.08 | 5424079.83 | 18G | Anexo 1-DU-Funcional-SE Puerto Varas- 66_23_13.2kV (Rev.8) | Anexo 2_Disposición Equipos SE Puerto Varas | Anexo 3_Planos de Mallas SE Puerto Varas | Anexo 4_DU SSAA CC & CA SE Puerto Varas | Anexo 5_Disposición Equipos SSGG SE Puerto Varas
521 | S/E PURRANQUE | SISTEMA DE TRANSMISIÓN DEL SUR S.A. | SISTEMA DE TRANSMISIÓN DEL SUR S.A. | SISTEMA DE TRANSMISIÓN DEL SUR S.A. | 22 | SE022T0003 |  | DE LOS LAGOS | OSORNO | PURRANQUE | ID1177-BA S/E PURRANQUE 13.8kV; ID1178-BA S/E PURRANQUE 66kV; ID1752-BA S/E PURRANQUE 23kV | BARRA SIMPLE + TRANSFERENCIA | SI | SI | SI | SI | SI | NO | SI | SI | SI | SI | 2011 | 655671.17 | 5469343.96 | 18G | Anexo 1-DU Funcional SE Purranque 66-23-13,2 kV | Anexo 2-Plano de Planta y Elevacion SE Purranque 66-23-13.2 kV | Anexo 3-Plano MPAT Subterranea- SE Purranque | Anexo 4-DU-SSSAA-CC-CA SE Purranque | Anexo 5-Disposicion de Equipos SSGG SE Purranque
525 | S/E QUELLON | SISTEMA DE TRANSMISIÓN DEL SUR S.A. | SISTEMA DE TRANSMISIÓN DEL SUR S.A. | SISTEMA DE TRANSMISIÓN DEL SUR S.A. | 26 | SE026T0003 |  | DE LOS LAGOS | CHILOÉ | QUELLÓN | ID1647-BA SE QUELLON 23KV BP2; ID1648-BA SE QUELLON 23KV BT; ID451-BA SE QUELLON 110KV BP1; ID452-BA SE QUELLON 23KV BP1; IDXXXX-BA SE QUELLON 110KV BP2 | BARRA SIMPLE | SI | SI | SI | SI | SI | SI | SI | SI | SI | SI | 2009 | 612703.6 | 5228063.79 | 18G | Anexo 1-DU-Funcional-SE Quellon 23-110 kV REV 02 | Anexo 2-Plano de corte y elevaciones SE Quellon 23-110 kV | Anexo 3-Plano de malla a tierra; subterranea-SE Quellon 23-110 kV 1 | Anexo 4-DU SSAA - CA-CC SE Quellon 23-110 kV | Anexo 5-Disposición de equipos SSG-SE Quellon 23-110 kV
526 | S/E CALBUCO | SISTEMA DE TRANSMISIÓN DEL SUR S.A. | SISTEMA DE TRANSMISIÓN DEL SUR S.A. | SISTEMA DE TRANSMISIÓN DEL SUR S.A. | 27 | SE027T0003 |  | DE LOS LAGOS | LLANQUIHUE | CALBUCO | 400_ Informe y tabla capacidad de barra | BARRA SIMPLE | SI | SI | SI | SI | SI | NO | NO | SI | SI | SI | 2008 | 652709.08 | 5374869.4 | 18G | 526_DUF SE Calbuco | 526_Plano P&E SE Calbuco | 526_Plano MPAT SE Calbuco | 526_DU SSAA CA-CC SE Calbuco | 526_DGSC
527 | S/E CASTRO | SISTEMA DE TRANSMISIÓN DEL SUR S.A. | SISTEMA DE TRANSMISIÓN DEL SUR S.A. | SISTEMA DE TRANSMISIÓN DEL SUR S.A. | 28 | SE028T0003 |  | DE LOS LAGOS | CHILOÉ | CASTRO | ID401_BA S/E CASTRO 23KV; ID402_BA S/E CASTRO 110KV | BARRA SIMPLE | SI | SI | SI | SI | SI | NO | SI | SI | SI | SI | 2010 | 599725 | 5295795.95 | 18G | Anexo 1-DU-Funcional-SE Castro 23-110 kV | Anexo 2-Plano de planta y elevación SE Castro 23-110 kV | Anexo 3-Plano de malla a tierra; subterranea-SE Castro 23-110 kV | Anexo 4-DU SSAA- CA-CC SE Castro 23-110 kV | Anexo 5-Disposición de equipos SSG-SE Castro
528 | S/E DEGAÑ | SISTEMA DE TRANSMISIÓN DEL SUR S.A. | SISTEMA DE TRANSMISIÓN DEL SUR S.A. | SISTEMA DE TRANSMISIÓN DEL SUR S.A. | 29 | SE029T0003 |  | DE LOS LAGOS | CHILOÉ | ANCUD | ID413-BA SE DEGAÑ 23KV B2; ID414-BA SE DEGAÑ 110KV B1 | BARRA SIMPLE | SI | SI | SI | SI | SI | NO | SI | SI | SI | SI | 22-05-2007 0:00:00 | 606175.35 | 5333349.97 | 18G | Anexo 1-DU-Funcional-SE Degan 23-110 kV | Anexo 2-Plano de planta y elevación SE Degan 23-110 kV | Anexo 3-Plano de malla a tierra; subterranea-SE Degan 23-110 kV | Anexo 4-DU SSAA- CA-CC SE Degan 23-110 kV.pdf | Anexo 5-Disposición de equipos SSG-SE Degan 23-110 kV
529 | S/E PUERTO MONTT (STS) | SISTEMA DE TRANSMISIÓN DEL SUR S.A. | SISTEMA DE TRANSMISIÓN DEL SUR S.A. | SISTEMA DE TRANSMISIÓN DEL SUR S.A. | 30 | SE030T0003 |  | DE LOS LAGOS | LLANQUIHUE | PUERTO MONTT | BA: ID3123-BA S/E PUERTO MONTT 23kVBP1; BA: ID3124-BA S/E PUERTO MONTT 23kVBP2; BA: ID3172-BA S/E PUERTO MONTT 220kV BP3; BA: ID3173-BA S/E PUERTO MONTT 220kV BT2 | BARRA SIMPLE | SI | SI | SI | SI | SI | SI | SI | SI | SI | SI | 17-02-2020 | 670933.85 | 5408973.27 | 18G | Anexo 1-DU-Funcional-SE Puerto Montt-REV-220-23kV | Anexo 2-Plano de Planta y Elevación-SE Puerto Montt-220-23kV | Anexo 3-Plano de malla a tierra-SE Puerto Montt | Anexo 4-DU-SSAA-CA; CC-SE Puerto Montt | Anexo 5-Disposición de equipos SSG-SE Puerto Montt
530 | S/E VALDIVIA (STS) | SISTEMA DE TRANSMISIÓN DEL SUR S.A. | SISTEMA DE TRANSMISIÓN DEL SUR S.A. | SISTEMA DE TRANSMISIÓN DEL SUR S.A. | 31 | SE031T0003 |  | DE LOS RÍOS | VALDIVIA | VALDIVIA | ID1352-BA S/E VALDIVIA [STS] 66kV BP1-S1; ID1353-BA S/E VALDIVIA [STS] 66kV BP4; ID1354-BA S/E VALDIVIA [STS] 23kV; ID1355-BA S/E VALDIVIA [STS] 13,2kV | DOBLE BARRA | SI | SI | SI | SI | SI | SI | SI | SI | SI | SI | 20-12-02 | 655214.21 | 5592800.14 | 18H | Anexo 1-DU Funcional SE Valdivia 220-66-23-13,2 kV-(Rev.15) | Anexo 2-Plano de Planta y Elevación-SE Valdivia-220-66-23-13,2kV | Anexo 3-Plano de malla a tierra; aérea; subterranea-SE Valdivia | Anexo 4.-DU SSAA CA CC-SE Valdivia-220-66-23-13.8kV-[2021] | Anexo 5.-Disposición de equipos SSG-SE Valdivia
531 | S/E CHILOE | SISTEMA DE TRANSMISIÓN DEL SUR S.A. | SISTEMA DE TRANSMISIÓN DEL SUR S.A. | SISTEMA DE TRANSMISIÓN DEL SUR S.A. | 32 | SE032T0003 |  | DE LOS LAGOS | CHILOÉ | ANCUD | 3113- BA S/E CHILOE 220 kV B1; 3114- BA S/E CHILOE 220 kV B2; 531_Informe capacidad de barras_2471 | INTERRUPTOR Y MEDIO | SI | SI | SI | SI | SI | SI | SI | SI | SI | SI | 2014 | 606197.66 | 5333477.7 | 18G | 531_943-DUF-220 kV_1; 531_943-DUF-220 kV_2 | 531_943-DGI-220 kV_1; 531_943-DGI-220 kV_2; 531_943-DGI-220 kV_3 | 531_943-MAT-220 kV_1; 531_943-MAT-220 kV_2; 531_943-MAT-220 kV_3; 531_943-MAT-220 kV_4 | 531_943-SSAA-220 kV_CA; 531_943-SSAA-220 kV_CC | 531_943-DGI-220 kV_SSGG
560 | S/E ALTO JAHUEL | TRANSELEC S.A. | TRANSELEC S.A. | TRANSELEC S.A. | 2 | SE002T0002 |  | METROPOLITANA DE SANTIAGO | MAIPO | BUIN | ID454-BA S/E ALTO JAHUEL 110KV SECCION 1, ID455-BA S/E ALTO JAHUEL 13.2KV, ID456-BA S/E ALTO JAHUEL 154KV, ID457-BA S/E ALTO JAHUEL 220KV SECCION 1, ID458-BA S/E ALTO JAHUEL 500KV SECCION A, ID459-BA S/E ALTO JAHUEL 66KV, ID1621-BA SE ALTO JAHUEL 500KV SECCION B, ID1702-BA SE ALTO JAHUEL 66KV BARRA COMPENSACION REACTIVA 1, ID1703-BA SE ALTO JAHUEL 66KV BARRA COMPENSACION REACTIVA 2, ID1704-BA SE ALTO JAHUEL 110KV SECCION 2, ID1705-BA SE ALTO JAHUEL 110KV TRANSFERENCIA, ID1706-BA SE ALTO JAHUEL 220KV SECCION 2, ID1707-BA SE ALTO JAHUEL 220KV TRANSFERENCIA, ID1708-BA SE ALTO JAHUEL 500KV TRANSFERENCIA, ID2419-BA SE ALTO JAHUEL 500 KV C, ID2421-BA SE ALTO JAHUEL 500 KV D, ID2425-BA SE ALTO JAHUEL 500 KV BARRA DE TRANSFERENCIA 2, ID2763-BA S/E ALTO JAHUEL AUX 500KV, ID2764-BA S/E ALTO JAHUEL AUX 220KV | DOBLE BARRA + TRANSFERENCIA | SI | SI | SI | SI | SI | SI | SI | SI | SI | SI | 01/01/1965 12:00:00 A.M. | 343008.78 | 6268181.6 | 19H | Anexo 1-DU-Funcional-Alto Jahuel-500-220-154-66-13,2 kV; Anexo 1-DU-Funcional-Alto Jahuel-66kV [MNR 1391]; Anexo 1-DU-Funcional-Alto Jahuel-110kV (NUP 4357); Anexo 1-DU-Funcional-Alto Jahuel-110kV (NUP 4401) | 2-PLANO DE PLANTA Y ELEVACION-SE ALTO JAHUEL-13.8KV-66KV-110KV-154KV-220KV-500KV | 3-PLANO DE MALLA TIERRA, AEREA Y SUBTERRANEA-SE ALTO JAHUEL | 4-DU-SSAA-CA Y CC-SE ALTO JAHUEL | 5-DISPOSICION DE EQUIPOS SSG-SE ALTO JAHUEL
561 | S/E ANCOA | TRANSELEC S.A. | TRANSELEC S.A. | TRANSELEC S.A. | 3 | SE003T0002 |  | MAULE | LINARES | COLBÚN | ID460-BA SE ANCOA 13.2KV, ID461- BA SE ANCOA 220KV SECCION 1, ID462-BA SE ANCOA 500KV SECCION A, ID1709-BA SE ANCOA 500KV SECCION B, ID1710-BA SE ANCOA 500KV TRANSFERENCIA, ID1711-BA S/E ANCOA 220KV SECCION 2, ID1712-BA S/E ANCOA 220KV TRANSFERENCIA, ID2417-BA S/E ANCOA 500 KV BARRA C, ID2420-BA S/E ANCOA 500 KV BARRA D, ID2424-BA S/E ANCOA 500 KV BARRA DE TRANSFERENCIA 2 | DOBLE BARRA + TRANSFERENCIA | SI | SI | SI | SI | SI | SI | SI | SI | SI | SI | 01/01/1985 12:00:00 A.M. | 284869.9997 | 6048733.0163 | 19H | Anexo 1-DU-Funcional-Ancoa-500kV (NUP 3051).rar | Anexo 2-Plano de planta y elevación-Ancoa-500-220kV | 561_SECCIONAMIENTO_500_KV_ANCOA.RAR | 561_SECCIONAMIENTO_500_KV_ANCOA.RAR | 5-DISPOSICION DE EQUIPOS SSG-SE ANCOA
562 | S/E CARDONES | TRANSELEC S.A. | TRANSELEC S.A. | TRANSELEC S.A. | 1 | SE001T0002 |  | ATACAMA | COPIAPÓ | COPIAPÓ | ID463-BA S/E CARDONES 110KV SECCION 1, ID464-BA S/E CARDONES 13.8KV B1, ID465-BA S/E CARDONES 220KV SECCION 1, ID1622-BA S/E CARDONES 220KV SECCION 2, ID1623-BA S/E CARDONES 220KV BARRA TRANSFERENCIA, ID1624-BA S/E CARDONES 110KV SECCION 2, ID2941-BA S/E CARDONES 13.8KV B2 | DOBLE BARRA + TRANSFERENCIA | SI | SI | SI | SI | SI | SI | SI | SI | SI | SI | 31-12-1981 0:00:00 | 362879.8496 | 6958759.8143 | 19F | Anexo 1-DU-Funcional-SE Cardones 220kV (MNR 2938); Anexo 1-DU-Funcional-SE Cardones 110kV (MNR 2938); Anexo 1-DU-Funcional-Cardones-220-110 kV; Anexo 1-DU-Funcional-Cardones-220kV [MNR 4091] | Anexo 2-Plano de planta y elevación-CARDONES-220kV-110kV-13.8kV | 3-PLANO DE MALLA DE TIERRA, AEREA Y SUBTERRANEA-SE CARDONES | 4-DU-SSAA-CA Y CC-SE CARDONES | 5-DISPOSICION DE EQUIPOS SSG-SE CARDONES
563 | S/E CARRERA PINTO | TRANSELEC S.A. | TRANSELEC S.A. | TRANSELEC S.A. | 5 | SE005T0002 |  | ATACAMA | COPIAPÓ | COPIAPÓ | ID466-BA S/E CARRERA PINTO 220KV SECCION 1, ID2397-BA S/E CARRERA PINTO 220KV SECCION 2, ID1390-BA S/E CARRERA PINTO 220KV BARRA TRANSFERENCIA | DOBLE BARRA + TRANSFERENCIA | NO | SI | SI | SI | SI | SI | SI | SI | SI | SI | 31-12-1991 0:00:00 | 410438.78 | 7013030.66 | 19J | Anexo 1_ Diagrama Unilineal Carrera Pinto 220kV | Anexo 2 - Plano de planta y elevación SE Carrera Pinto | Anexo 3- Plano de malla a tierra ; aerea; subterranea -SE Carrera Pinto 220KV | Anexo 4- DU-SSAA-CA;CC- SE Carrera Pinto | Anexo 5- Disposicion de equipos SSG-SE Carrera Pinto
564 | S/E CASTILLA | TRANSELEC S.A. | TRANSELEC S.A. | TRANSELEC S.A. | 6 | SE006T0002 |  | ATACAMA | COPIAPÓ | COPIAPÓ | ID468-BA S/E CASTILLA 23KV, ID2728-BA S/E CASTILLA 110KV | BARRA SIMPLE | SI | SI | SI | SI | SI | NO | NO | SI | SI | SI | 01/01/1966 12:00:00 a.m. | 349187 | 6913510.0125 | 19J | 1-ID564-DU SE CASTILLA-13.8KV-23KV-110KV | 2-PLANO DE PLANTA Y ELEVACION-SE CASTILLA-13.8KV-23KV-110KV | 3-PLANO DE MALLA DE TIERRA, AEREA Y SUBTERRANEA-SE CASTILLA | 4-DU-SSAA-CA Y CC-SE CASTILLA | 5-DISPOSICION DE EQUIPOS SSG-SE CASTILLA
565 | S/E CERRO NAVIA (TRANSELEC) | TRANSELEC S.A. | TRANSELEC S.A. | TRANSELEC S.A. | 8 | SE008T0002 |  | METROPOLITANA DE SANTIAGO | SANTIAGO | CERRO NAVIA | ID470-BA S/E CERRO NAVIA 110KV SECCION 1, ID471-BA S/E CERRO NAVIA 13.2KV, ID472-BA S/E CERRO NAVIA 220KV, SECCION 1, ID1698-BA S/E CERRO NAVIA 110KV SECCION 2, ID1969-BA S/E CERRO NAVIA 110KV TRANSFERENCIA, ID1700-BA S/E CERRO NAVIA 220KV SECCION 2, ID1701-BA S/E CERRO NAVIA 220KV TRANSFERENCIA, ID2777-BA S/E CERRO NAVIA NEUTRO ATR-3, ID2778-BA S/E CERRO NAVIA AUXILIAR 110KV, ID2779-BA S/E CERRO NAVIA AUXILIAR 220KV | DOBLE BARRA + TRANSFERENCIA | SI | SI | SI | SI | SI | SI | NO | SI | SI | SI | SEPT 2017 | 339041.86 | 6300544.4 | 19H | Anexo 1-DU-Funcional-Cerro Navia-220KV (MNR 3008) | 2-PLANO DE PLANTA Y ELEVACION-SE CERRO NAVIA-13.2KV-110KV-220KV | 3-PLANO DE MALLA TIERRA, AEREA Y SUBTERRANIO-SE CERRO NAVIA | 4-DU-SSAA-CA Y CC-SE CERRO NAVIA | 5-DISPOSICION DE EQUIPOS SSG-SE CERRO NAVIA
566 | S/E CHARRUA | TRANSELEC S.A. | TRANSELEC S.A. | TRANSELEC S.A. | 9 | SE009T0002 |  | BÍO BÍO | BÍO BÍO | CABRERO | ID513-BA S/E POLPAICO 220KV SECCION 1, ID514-BA S/E POLPAICO 500KV SECCION A, ID1680-BA S/E POLPAICO 500KV SECCION B, ID1681-BA S/E POLPAICO 500KV, ID476-BA S/E CHARRUA 500KV SECCION 1, ID1658-BA S/E CHARRUA 500KV SECCION 2, ID2418-BA S/E CHARRUA 500 KV C, ID2422-BA S/E CHARRUA 500 KV D, ID1659-BA S/E CHARRUA 500KV TRANSFERENCIA, ID2423-BA S/E CHARRUA 500 KV BARRA DE TRANSFERENCIA 2, ID475-BA S/E CHARRUA 220KV SECCION 1, ID1650-BA S/E CHARRUA 220KV SECCION 2, ID1651-BA S/E CHARRUA 220KV SECCION 3, ID1652-BA S/E CHARRUA 220KV TRANSFERENCIA SECCION 1, ID1656-BA S/E CHARRUA 220KV TRANSFERENCIA SECCION 2, ID1657-BA S/E CHARRUA 220KV TRANSFERENCIA SECCION 3, ID474-BA S/E CHARRUA 154KV SECCION 1, ID1653-BA S/E CHARRUA 154KV SECCION 2, ID1654-BA S/E CHARRUA 154KV TRANSFERENCIA, ID477-BA S/E CHARRUA 66KV, ID1655-BA S/E CHARRUA 66KV TRANSFERENCIA, ID473-BA S/E CHARRUA 13.2KV | DOBLE BARRA + TRANSFERENCIA | SI | SI | SI | SI | SI | SI | SI | SI | SI | SI | 01/01/1948 12:00:00 A.M. | 738037 | 5891216 | 18H | Anexo+1-DU-Funcional-Charrua-220kV+(NUP+2432); NUP1124_Diagrama+Unilineal; Anexo 1-DU-Funcional-SE Charrua-500kV-220kV-154kV-66kV-13,2kV | Planta Charrúa | Malla tierra Charrúa | SSAA Charrúa | 5-DISPOSICION DE EQUIPOS SSG-SE CHARRUA.zip
568 | S/E CONCEPCION | TRANSELEC S.A. | TRANSELEC S.A. | TRANSELEC S.A. | 12 | SE012T0002 |  | BÍO BÍO | CONCEPCIÓN | CONCEPCIÓN | ID479-BA S/E CONCEPCION 154KV SECCION 1, ID1660-BA S/E CONCEPCION 154KV SECCION 2, ID1662-BA S/E CONCEPCION 154KV SECCION 3, ID1661-BA S/E CONCEPCION 154KV TRANSFERENCIA, ID478-BA S/E CONCEPCION 13.2KV | BARRA SIMPLE + TRANSFERENCIA | SI | SI | SI | SI | SI | SI | SI | SI | SI | SI | 15-12-1951 0:00:00 | 675520.87 | 5925094.65 | 18H | 1-ID568-DU SE CONCEPCION-13,2KV-154KV-220KV-500KV;CON-10-CP-PL-0000-L0000_ | 2-PLANO DE PLANTA Y ELEVACION-SE CONCEPCION-13,2KV-154KV-220KV-500KV | 3-PLANO DE MALLA DE TIERREA, AEREA Y SUBTERRANEA-SE CONCEPCION | 4-DU-SSAA-CA Y CC-SE CONCEPCION | 5-DISPOSICION DE EQUIPOS SSG-SE CONCEPCION
569 | S/E DIEGO DE ALMAGRO | TRANSELEC S.A. | TRANSELEC S.A. | TRANSELEC S.A. | 14 | SE014T0002 |  | ATACAMA | CHAÑARAL | DIEGO DE ALMAGRO | ID480-BARRA S/E DIEGO DE ALMAGRO 110 KV B1, ID481-BARRA S/E DIEGO DE ALMAGRO 13.2 KV , ID482-BARRA S/E DIEGO DE ALMAGRO 220 kV SECCION 1 ID483-BARRA S/E DIEGO DE ALMAGRO 23 KV, ID1266-BARRA S/E DIEGO DE ALMAGRO 13.8 kV; ID:1625 BARRA S/E DIEGO DE ALMAGRO 110 KV B2 , ID1626-BARRA S/E DIEGO DE ALMAGRO 110 KV BARRA TRANSFERENCIA, ID1627-BARRA S/E DIEGO DE ALMAGRO 220 KV SECCION 2, ID1628-BARRA S/E DIEGO DE ALMAGRO 220 KV BARRA TRANSFERENCIA, ID1629-BARRA S/E DIEGO DE ALMAGRO 220 KV AUXILIAR REACTOR, ID2942- BARRA S/E DIEGO DE ALMAGRO 13.8 KV BC, ID2943-BARRA S/E DIEGO DE ALMAGRO 13.8 KV SVC | DOBLE BARRA + TRANSFERENCIA | SI | SI | SI | SI | SI | SI | SI | SI | SI | SI | 31-12-1980 0:00:00 | 396437.2863 | 7079890.6949 | 19J | Anexo 1-DU-Funcional- SE Diego de Almagro 220-110-23-13,2 kV; Anexo 1-DU Funcional-SE Diego de Almagro 110kV [MNR 2931]; Anexo 1-DU Funcional-SE Diego de Almagro 110kV [MNR 2933]; Anexo 1-DU-Funcional-Diego de Almagro-110kV (MNR 1499) | 2-PLANO DE PLANTA Y ELEVACION-SE DDA-13.2KV-13.8KV-23KV-110KV-220KV | 3-PLANO DE MALLA TIERRA, AEREA Y SUBTERRANEA-SE DDA | 4-DU-SSAA-CA Y CC-SE DDA | 5-DISPOSICION DE EQUIPOS SSG-SE DDA
570 | S/E DOS AMIGOS | TRANSELEC S.A. | TRANSELEC S.A. | TRANSELEC S.A. | 15 | SE015T0002 |  | ATACAMA | HUASCO | VALLENAR | ID485-BA S/E DOS AMIGOS 23KV, ID3078-BA S/E DOS AMIGOS 110KV | BARRA SIMPLE | SI | SI | SI | SI | SI | NO | NO | SI | SI | SI | 01/01/1996 12:00:00 a.m. | 315175.75 | 6794014.24 | 19J | 1-ID570-DU SE DOS AMIGOS-23KV-110KV | 2-PLANO DE PLANTA Y ELEVACION-SE DOS AMIGOS | 3-PLANO DE MALLA TIERRA, AEREA Y SUBTERRANEA-SE DOS AMIGOS | 4-DU-SSAA-CA Y CC-SE DOS AMIGOS | 5-DISPOSICION DE EQUIPOS SSG-SE DOS AMIGOS
571 | S/E EL SALADO | TRANSELEC S.A. | TRANSELEC S.A. | TRANSELEC S.A. | 16 | SE016T0002 |  | ATACAMA | CHAÑARAL | CHAÑARAL | ID487-BA S/E EL SALADO 110KV, ID488-BA S/E EL SALADO 23KV | BARRA SIMPLE | SI | SI | SI | SI | SI | NO | NO | SI | SI | SI | 01/01/1926 12:00:00 a.m. | 368361 | 7076330.0119 | 19J | 1-ID571-SE EL SALADO-23KV-110KV | 2-PLANO DE PLANTA Y ELEVACION-SE EL SALADO-23KV-110KV | 3-PLANO DE MALLA DE TIERRA, AEREA Y SUBTERRANEA-SE EL SALADO | 4-DU-SSAA-CA Y CC-SE EL SALADO | 5-DISPOSICION DE EQUIPOS SSG-SE EL SALADO
572 | S/E CENTRAL EL TORO | TRANSELEC S.A. | TRANSELEC S.A. | TRANSELEC S.A. | 17 | SE017T0002 |  | BÍO BÍO | BÍO BÍO | ANTUCO | ID486-BA S/E CENTRAL EL TORO 220KV SECCION 1, ID1686-BA S/E CENTRAL EL TORO 220KV SECCION 2, ID1687-BA S/E CENTRAL EL TORO 220KV TRANSFERENCIA | BARRA SIMPLE + TRANSFERENCIA | NO | SI | SI | SI | SI | SI | SI | SI | SI | NO | 01/01/1973 12:00:00 a.m. | 281553.49 | 5872238.86 | 19H | Anexo 1-DU-Funcional-Central El Toro-220 kV | 2-PLANO DE PLANTA Y ELEVACION-SE EL TORO-220KV | 3-PLANO DE MALLA TIERRA, AEREA Y SUBTERRANEA-SE EL TORO | 4-DU-SSAA-CA Y CC-SE EL TORO | 5-DISPOSICION DE EQUIPOS SSG-SE EL TORO
573 | S/E HUALPEN | TRANSELEC S.A. | TRANSELEC S.A. | TRANSELEC S.A. | 18 | SE018T0002 |  | BÍO BÍO | CONCEPCIÓN | HUALPÉN | ID489-BA S/E HUALPEN 154KV, ID1663-BA S/E HUALPEN 154KV TRANSFERENCIA, ID1268-BA S/E HUALPEN 220KV, ID1267-BA S/E HUALPEN 66KV | ANILLO | SI | SI | SI | SI | SI | SI | SI | SI | SI | SI | 01/01/1998 12:00:00 a.m. | 667558.2 | 5926910.2 | 18F | Anexo 1-DU-Funcional-Hualpen-220kV (ANIT 1094) | 2-PLANO DE PLANTA Y ELEVACION-SE HUALPEN-154KV-220KV | 3-PLANO DE MALLA TIERRA, AEREA Y SUBTERRANEA-SE HUALPEN | 4-DU-SSAA-CA Y CC SE HUALPEN | 5-DISPOSICION DE EQUIPOS SSG-SE HUALPEN
574 | S/E HUASCO | TRANSELEC S.A. | TRANSELEC S.A. | TRANSELEC S.A. | 19 | SE019T0002 |  | ATACAMA | HUASCO | HUASCO | ID1646-BA S/E HUASCO 110KV SECCION 2, ID490-BA S/E HUASCO 110KV SECCION1, ID2485-BA S/E HUASCO 13.8KV B1 | BARRA SIMPLE | SI | SI | SI | SI | SI | SI | NO | SI | SI | SI | 01/01/1964 12:00:00 a.m. | 279447.9998 | 6848593.0151 | 19J | 1-ID574-DU SE HUASCO-110KV | 2-PLANO DE PLANTA Y ELEVACION-SE HUASCO-110KV | 3-PLANO DE MALLA DE TIERRA, AEREA Y SUBTERRANEA-SE HUASCO | 4-DU-SSAA-CA Y CC-SE HUASCO | 5-DISPOSICION DE EQUIPOS SSG-SE HUASCO
575 | S/E ITAHUE | TRANSELEC S.A. | TRANSELEC S.A. | TRANSELEC S.A. | 20 | SE020T0002 |  | MAULE | CURICÓ | MOLINA | ID491-BA S/E ITAHUE 154KV SECCION 1, ID492-BA S/E ITAHUE 154KV SECCION 1, ID1715-BA S/E ITAHUE 154KV SECCION 2, ID1716-BA S/E ITAHUE 154KV SECCION 2, ID3085-BA S/E ITAHUE 66KV/13.8kV, | BARRA SIMPLE + TRANSFERENCIA | SI | SI | SI | SI | SI | SI | SI | SI | SI | SI | 01/01/1955 12:00:00 a.m. | 284329.9997 | 6108947.0162 | 19H | Anexo 1-DU-Funcional-Itahue-220-154-66-13,2 kV | 575_Anexo 2-Ubicación, Planta y Elevación - SE Itahue | 575_Anexo 3-Plano de malla a tierra; aérea; subterránea-SE Itahue | 575_Anexo 4-DU-SSAA-CA;CC-SE Itahue | 575_Anexo 5-Disposición de equipos SSG-SE Itahue
577 | S/E LAJA | TRANSELEC S.A. | TRANSELEC S.A. | TRANSELEC S.A. | 22 | SE022T0002 |  | BÍO BÍO | BÍO BÍO | LAJA | ID494-BA S/E LAJA 13.8KV, ID493-BA S/E LAJA 66KV (BP1) | BARRA SIMPLE | SI | SI | SI | SI | SI | NO | SI | SI | SI | SI | 1997 | 703453.76 | 5871157.17 | 18H | NUP1186_Diagrama unilineal Funcional | 2-PLANO DE PLANTA Y ELEVACION-SE LAJA-13.8KV-66KV | 3-PLANO DE MALLA DE TIERRA, AERA Y SUBTERRANEA-SE LAJA | 4-DU-SSAA-CA Y CC-SE LAJA | 5-DISPOSICION DE EQUIPOS SSG-SE LAJA
578 | S/E LOS MOLLES | TRANSELEC S.A. | TRANSELEC S.A. | TRANSELEC S.A. | 24 | SE024T0002 |  | COQUIMBO | LIMARÍ | MONTE PATRIA | ID500-BA S/E LOS MOLLES 66KV SECCION 1, ID1644-BA S/E LOS MOLLES 66KV BARRA DE TRANSFERENCIA | BARRA SIMPLE + TRANSFERENCIA | NO | SI | SI | SI | SI | NO | NO | SI | SI | NO | 01/01/1952 12:00:00 a.m. | 348084.04 | 6597727.08 | 19J | 1-ID578-DU SE LOS MOLLES-66KV | 2-PLANO DE PLANTA Y ELEVACION-SE LOS MOLLES-66KV | 3-PLANO MALLA DE TIERRA, AEREA Y SUBTERRANEA-SE LOS MOLLES | 4-DU-SSAA-CA Y CC-SE LOS MOLLES | 5-DISPOSICION DE EQUIPOS SSG-SE LOS MOLLES
579 | S/E LOS VILOS | TRANSELEC S.A. | TRANSELEC S.A. | TRANSELEC S.A. | 25 | SE025T0002 |  | COQUIMBO | CHOAPA | LOS VILOS | ID501-BA S/E LOS VILOS 220KV SECCION 1, ID1463-BA S/E LOS VILOS 220KV TRANSFERENCIA S.1, ID1643-BA S/E LOS VILOS 220KV SECCION 2, ID1742-BA S/E LOS VILOS 220KV TRANSFERENCIA S.2 | DOBLE BARRA + TRANSFERENCIA | NO | SI | SI | SI | SI | SI | NO | SI | SI | SI | 31-12-1979 0:00:00 | 265749.8 | 6463689.77 | 19J | Anexo 1-DU-Funcional-Los Vilos-220kV (MNR 2932).rar | 2-PLANO DE PLANTA Y ELEVACION-SE LOS VILOS | 3-PLANO DE MALLA TIERRA, AEREA Y SUBTERRANEA-SE LOS VILOS | 4-DU-SSAA-CA Y CC-SE LOS VILOS | 5-DISPOSICION DE EQUIPOS SSG-SE LOS VILOS
580 | S/E MAITENCILLO | TRANSELEC S.A. | TRANSELEC S.A. | TRANSELEC S.A. | 26 | SE026T0002 |  | ATACAMA | HUASCO | FREIRINA | ID1463-BA S/E , ID1638-BA S/E MAITENCILLO 110KV BARRA DE TRANSFERENCIA, ID1637-BA S/E MAITENCILLO 110KV SECCION 2, ID503-BA S/E MAITENCILLO 110KV SECCION1, ID504-BA S/E MAITENCILLO 13.2KV BANCO DE CONDENSADORES CE3 Y CE4, ID1271-BA S/E MAITENCILLO 13.8KV CER, ID1639-BA S/E MAITENCILLO 220KV BARRA DE TRANSFERENCIA EN AIRE, ID505-BA S/E MAITENCILLO 220KV SECCION 1 EN AIRE, ID1641-BA S/E MAITENCILLO 220KV SECCION 1 GIS, ID1640-BA S/E MAITENCILLO 220KV SECCION 2 EN AIRE, ID1642-BA S/E MAITENCILLO 220KV SECCION 2 GIS | DOBLE BARRA + TRANSFERENCIA | SI | SI | SI | SI | SI | SI | SI | SI | SI | SI | 01/01/1979 12:00:00 A.M. | 311877.9999 | 6841952.0136 | 19J | Anexo 1-DU-Funcional-SE Maitencillo 220kV (NUP 3348); Anexo 1-DU-Funcional-SE Maitencillo 220kV (NUP 2988); Anexo 1-DU-Funcional-SE Maitencillo 220kV (NUP 2987); Anexo 1-DU-Funcional-SE Maitencillo 110kV (MNR 1858); Anexo 1-DU-Funcional-SE Maitencillo 220kV (MNR 2989); Anexo 1-DU-Funcional-Maitencillo-220kV (NUP 3406); Anexo 1-DU-Funcional-Maitencillo-110kV (MNR 4063) ; Anexo 1-DU-Funcional-SE Maitencillo 110kV (NUP 3089) | Anexo 2-Plano de planta y elevación-Maitencillo-220kV-110kV-13,2kV-GIS ; Anexo 2-Plano de planta y elevación-MAITENCILLO-110kV (NUP 3089) | 3-PLANO DE MALLA DE TIERRA, AEREA Y SUBTERRANEA-SE MAITENCILLO | 4-DU-SSAA-CA Y CC-SE MAITENCILLO | 5-DISPOSICION DE EQUIPOS SSG-SE MAITENCILLO
581 | S/E PAN DE AZUCAR | TRANSELEC S.A. | TRANSELEC S.A. | TRANSELEC S.A. | 27 | SE027T0002 |  | COQUIMBO | ELQUI | COQUIMBO | ID1633-BA S/E PAN DE AZUCAR 110KV BARRA DE TRANSFERENCIA, ID508-BA S/E PAN DE AZUCAR 110KV SECCION 1, ID1632-BA S/E PAN DE AZUCAR 110KV SECCION 2, ID1237-BA S/E PAN DE AZUCAR 13.2KV CER1, ID1636-BA S/E PAN DE AZUCAR 13.2KV CER2, ID1635-BA S/E PAN DE AZUCAR 220KV BARRA DE TRANSFERENCIA, ID510-BA S/E PAN DE AZUCAR 220KV SECCION 1, ID1634-BA S/E PAN DE AZUCAR 220KV SECCION 2 | DOBLE BARRA + TRANSFERENCIA | SI | SI | SI | SI | SI | SI | SI | SI | SI | SI | 15-07-1975 0:00:00 | 280258.96 | 6681578.33 | 19J | Anexo 1 DU-Funcional-SE Pan de Azucar-220kV (MNR 3403) | Anexo 2-Plano de Planta y Elevación-SE Pan de Azúcar | Anexo 3-Plano de malla a tierra;aérea;subterranea-SE Pan de Azúcar | Anexo 4-DU-SSAA-CA;CC-SE Pan de Azúcar | 5-DISPOSICION DE EQUIPOS SSG-SE PAN DE AZUCAR
582 | S/E PAPOSO | TRANSELEC S.A. | TRANSELEC S.A. | TRANSELEC S.A. | 28 | SE028T0002 |  | ANTOFAGASTA | ANTOFAGASTA | TALTAL | ID511-BA S/E PAPOSO 220KV SECCION 1, ID1631-BA S/E PAPOSO 220KV SECCION 2 | DOBLE BARRA | NO | SI | SI | SI | SI | NO | NO | SI | SI | SI | 12-02-2000 0:00:00 | 352164.56 | 7235529.77 | 19J | 1-ID582-DU SE PAPOSO-220KV | 2-PLANO DE PLANTA Y ELEVACION-SE PAPOSO-220KV | 3-PLANO DE MALLA DE TIERRA, AEREA Y SUBTERRANEA-SE PAPOSO | 4-DU-SSAA-CA Y CC-SE PAPOSO | 5-DISPOSICION DE EQUIPOS SSG-SE PAPOSO
583 | S/E CENTRAL PEHUENCHE | TRANSELEC S.A. | TRANSELEC S.A. | TRANSELEC S.A. | 29 | SE029T0002 |  | MAULE | LINARES | COLBÚN | ID512-BA S/E CENTRAL PEHUENCHE 220KV B1, ID1718-BA S/E CENTRAL PEHUENCHE 220KV B2 | DOBLE BARRA | NO | SI | SI | SI | SI | NO | SI | SI | SI | SI | 01/01/1991 12:00:00 a.m. | 304303.9 | 6043687.02 | 19H | 1-ID583-DU SE PEHUENCHE-220KV | 2-PLANO DE PLANTA Y ELEVACION-SE PEHUENCHE-220KV | 3-PLANO DE MALLA TIERRA, AEREA Y SUBTERRANEA-SE PEHUENCHE | 4-DU-SSA-CA Y CC-SE PEHUENCHE | 5-DISPOSICION DE EQUIPOS SSG-SE PEHUENCHE
584 | S/E POLPAICO (TRANSELEC) | TRANSELEC S.A. | TRANSELEC S.A. | TRANSELEC S.A. | 30 | SE030T0002 |  | METROPOLITANA DE SANTIAGO | CHACABUCO | TILTIL | ID513-BA S/E POLPAICO 220KV SECCION 1, ID514-BA S/E POLPAICO 500KV SECCION A, ID1680-BA S/E POLPAICO 500KV SECCION B, ID1681-BA S/E POLPAICO 500KV, ID1694-BA S/E POLPAICO 220KV SECCION 2 TRANSFERENCIA, ID1695-BA S/E POLPAICO 220KV TRANSFERENCIA, | DOBLE BARRA + TRANSFERENCIA | SI | SI | SI | SI | SI | SI | SI | SI | SI | SI | 01-01-1990 | 326524.47 | 6325196.09 | 19H | Anexo 1-DU-Funcional-Polpaico-500kV (NUP 3051).rar | Anexo 2-Plano de planta y elevación-Polpaico-500kV | Anexo 3-Plano de malla a tierra; aérea; | Anexo 4-DU-SSAA-CA; CC-Polpaico | Anexo 5-Disposición de equipos SSG-Polpaico
585 | S/E PUERTO MONTT | TRANSELEC S.A. | TRANSELEC S.A. | TRANSELEC S.A. | 31 | SE031T0002 |  | DE LOS LAGOS | LLANQUIHUE | PUERTO MONTT | ID515-BA SE PUERTO MONTT 220KV SECCION 1, ID1670-BA SE PUERTO MONTT 220KV SECCION 2, ID1671-BA SE PUERTO MONTT 220KV TRANSFERENCIA | DOBLE BARRA + TRANSFERENCIA | SI | SI | SI | SI | SI | SI | SI | SI | SI | SI | 01/01/1989 12:00:00 a.m. | 670989.82 | 5409070.82 | 18G | Anexo 1-DU-Funcional-Puerto Montt-220-16.7 kV; Anexo 1-DU-Funcional-Puerto Montt-220kV [MNR 4284] | Anexo 2- Plano de planta y elevación- SE Puerto Montt 220 KV | Anexo 3- Plano de malla a tierra ; aérea; subterranea- SE Puerto Montt | Anexo 4- DU-SSAA;CA;VCC-SE Puerto Montt | Anexo5 - Disposicion de equipos SSG- SE Puerto Montt
586 | S/E QUILLOTA | TRANSELEC S.A. | TRANSELEC S.A. | TRANSELEC S.A. | 32 | SE032T0002 |  | VALPARAÍSO | QUILLOTA | QUILLOTA | ID519-BA S/E QUILLOTA 220KV SECCION 1, ID1242-BA S/E QUILLOTA 110KV, ID1677-BA S/E QUILLOTA 220KV SECCION 2, ID1678-BA S/E QUILLOTA 220KV TRANSFERENCIA | DOBLE BARRA + TRANSFERENCIA | SI | SI | SI | SI | SI | SI | NO | SI | SI | SI | 01/01/1982 12:00:00 A.M. | 289660.3 | 6351666.92 | 19H | Anexo 1-DU-Funcional-Quillota-220-110 kV; Anexo 1-DU-Funcional-Quillota-220 kV [MNR 3045]; Anexo 1-DU-Funcional-Quillota-110 kV [MNR 2779]; Anexo 1-DU-Funcional-Quillota-220 kV [MNR 4328]; Anexo 1-DU-Funcional-Quillota-220 kV [NUP 4405] | 2-PLANO DE PLANTA Y ELEVACION-SE QUILLOTA-110KV-220KV | 3-PLANO DE MALLA TIERRA, AEREA Y SUBTERRANEA-SE QUILLOTA | 4-DU-SSAA-CA Y CC-SE QUILLOTA | 5-DISPOSICION DE EQUIPOS SSG-SE QUILLOTA
587 | S/E RANCAGUA | TRANSELEC S.A. | TRANSELEC S.A. | TRANSELEC S.A. | 33 | SE033T0002 |  | LIBERTADOR GENERAL BERNARDO OHIGGINS | CACHAPOAL | RANCAGUA | ID1245-BA S/E RANCAGUA 154KV, ID1755-BA S/E RANCAGUA 66KV B1, ID1756-BA S/E RANCAGUA 66KV B2 | BARRA SIMPLE | SI | SI | SI | SI | SI | NO | SI | SI | SI | NO | 01/01/1948 12:00:00 a.m. | 340859.48 | 6218072.58 | 19H | RAN-10-CP-PL-0001-L0000 | 2-PLANO DE PLANTA Y ELEVACION-SE RANCAGUA-154KV-66KV | 3-PLANO DE MALLA TIERRA, AEREA Y SUBTERRANEA-SE RANCAGUA | 4-DU-SSAA-CA Y CC-SE RANCAGUA | 5-DISPOSICION DE EQUIPOS SSG-SE RANCAGUA
588 | S/E TAP OFF ROMERAL | TRANSELEC S.A. | TRANSELEC S.A. | TRANSELEC S.A. | 34 | SE034T0002 |  | COQUIMBO | ELQUI | LA SERENA | ID521-BA S/E ROMERAL 110KV | BARRA SIMPLE | NO | NO | SI | SI | NO | NO | NO | SI | NO | NO | 01-01-1983 0:00:00 | 284548.41 | 6708720.85 | 19J | Anexo 1-DU-Funcional-Tap Off Romeral-110kV | Anexo 2-Plano de planta y elevación-Tap Off Romeral-110kV | Anexo 3-Plano de malla a tierra; aérea; subterránea-Tap Off Romeral | no aplica | no aplica
589 | S/E SAN VICENTE | TRANSELEC S.A. | TRANSELEC S.A. | TRANSELEC S.A. | 35 | SE035T0002 |  | BÍO BÍO | CONCEPCIÓN | TALCAHUANO | ID522-BA S/E SAN VICENTE 13.2KV SECCION A, ID523-BA S/E SAN VICENTE 154KV SECCION A, ID524-BA S/E SAN VICENTE 66KV, ID1649-BA S/E SAN VICENTE 154KV SECCION B, ID1672-BA S/E SAN VICENTE 154KV SECCION 2, ID1673-BA S/E SAN VICENTE 154KV SECCION 3, ID1724-BA S/E SAN VICENTE 13.2KV SECCION B | BARRA SIMPLE | SI | SI | SI | SI | SI | NO | SI | SI | SI | SI | 01/01/1949 12:00:00 a.m. | 667411.62 | 5931473.38 | 18H | Anexo 1-DU-Funcional-San Vicente-154-66-13.2 kV; Anexo 1-DU-Funcional-SE San Vicente 154kV (NUP 3303) | 2-PLANO DE PLANTA Y ELEVACION-SE SAN VICENTE-13.2KV-66KV-154KV | 3-PLANO DE MALLA TIERRA, AEREA Y SUBTERRANEA-SE SAN VICENTE | 4-DU-SSAA-CA Y CC-SE SAN VICENTE | 5-DISPOSICION DE EQUIPOS SSG-SE SAN VICENTE
590 | S/E SAUZAL | TRANSELEC S.A. | TRANSELEC S.A. | TRANSELEC S.A. | 36 | SE036T0002 |  | LIBERTADOR GENERAL BERNARDO OHIGGINS | CACHAPOAL | MACHALÍ | ID525-BA S/E SAUZAL 110KV SECCION 1, ID1717-BA S/E SAUZAL 110KV SECCION 2 | DOBLE BARRA | SI | SI | SI | SI | SI | SI | SI | SI | SI | SI | 01/01/1948 12:00:00 a.m. | 349765.59 | 6208701.49 | 19H | Anexo 1-DU-Funcional-Sauzal-154-110 kV | 2-PLANO DE PLANTA Y ELEVACION-SE SAUZAL-110KV | 3-PLANO DE MALLA TIERRA, AEREA Y SUBTERRANEA-SE SAUZAL | 4-DU-SSAA-CA Y CC-SE SAUZAL | 5-DISPOSICION DE EQUIPOS SSG-SE SAUZAL
591 | S/E TEMUCO | TRANSELEC S.A. | TRANSELEC S.A. | TRANSELEC S.A. | 37 | SE037T0002 |  | ARAUCANÍA | CAUTÍN | TEMUCO | ID526-BA S/E TEMUCO 13.2KV, ID1273-BA S/E TEMUCO 13.8KV, ID527-BA S/E TEMUCO 220KV SECCION 1, ID2731-BA S/E TEMUCO 220KV SECCION 2, ID1664-BA S/E TEMUCO 220KV TRANSFERENCIA, ID529-BA S/E TEMUCO 66KV SECCION 1, ID1666-BA S/E TEMUCO 66KV SECCION 2, ID1665-BA S/E TEMUCO 66KV TRANSFERENCIA | DOBLE BARRA + TRANSFERENCIA | SI | SI | SI | SI | SÍ | SI | SI | SI | SI | SI | 01/01/1989 | 712353 | 5712711 | 18H | Anexo 1-DU-Funcional-Temuco-220kV (MNR 2005); Anexo 1-DU-Funcional-Temuco-220-66 kV | 2-PLANO DE PLANTA Y ELEVACION-SE TEMUCO-13.2KV-66KV-220KV | 3-PLANO DE MALLA TIERRA, AEREA Y SUBTERRANEA-SE TEMUCO | 4-DU-SSAA-CA Y CC-SE TEMUCO | 5-DISPOSICION DE EQUIPOS SSG-SE TEMUCO
592 | S/E VALDIVIA | TRANSELEC S.A. | TRANSELEC S.A. | TRANSELEC S.A. | 38 | SE038T0002 |  | DE LOS RÍOS | VALDIVIA | VALDIVIA | ID1384-BA S/E VALDIVIA 220KV BARRA TRANSFERENCIA, ID530-BA S/E VALDIVIA 220KV SECCION 1, ID1548-BA S/E VALDIVIA 220KV SECCION 2 | DOBLE BARRA + TRANSFERENCIA | SI | SI | SI | SI | SI | SI | SI | SI | SI | SI | 01/01/1989 12:00:00 a.m. | 655214.21 | 5592800.14 | 18H | Anexo 1-DU-Funcional-SE Valdivia-220kV (MNR-3302) | 2-PLANO DE PLANTA Y ELEVACION-SE VALDIVIA-220KV | 3-PLANO DE MALLA TIERRA, AEREA Y SUBTERRANEA-SE VALDIVIA | 4-DU-SSAA-CA Y CC-SE VALDIVIA | 5-DISPOSICION DE EQUIPOS SSG-SE VALDIVIA
593 | S/E VALLENAR | TRANSELEC S.A. | TRANSELEC S.A. | TRANSELEC S.A. | 39 | SE039T0002 |  | ATACAMA | HUASCO | VALLENAR | ID1719-BA S/E VALLENAR 110KV, ID531-BA S/E VALLENAR 13.2KV | BARRA SIMPLE | SI | SI | SI | SI | SI | NO | NO | SI | SI | SI | 01/01/1980 12:00:00 a.m. | 326013 | 6839095.0132 | 19J | 1-ID593-DU SE VALLENAR-220KV | 2-PLANO DE PLANTA Y ELEVACION-SE VALLENAR-220KV | 3-PLANO DE MALLA DE TIERRA, AEREA Y SUBTERRANEA-SE VALLENAR | 4-DU-SSAA-CA Y CC-SE VALLENAR | 5-DISPOSICION DE EQUIPOS SSG-SE VALLENAR
604 | S/E CAUTIN | TRANSELEC S.A. | TRANSELEC S.A. | TRANSELEC S.A. | 53 | SE053T0002 |  | ARAUCANÍA | CAUTÍN | PADRE LAS CASAS | ID469-BA S/E CAUTIN 220KV SECCION 1, ID1667-BA S/E CAUTIN 220KV SECCION 2, ID1668-BA S/E CAUTIN 220KV TRANSFERENCIA | DOBLE BARRA + TRANSFERENCIA | NO | SI | SI | SI | SI | SI | SI | SI | SI | SI | 01/01/2007 12:00:00 a.m. | 291384.8132 | 6377448.1657 | 19H | Anexo 1-DU-Funcional-Cautin-220 kV | 2-PLANO DE PLANTA Y ELEVACION-SE CAUTIN-154KV-220KV | 3-PLANO DE MALLA TIERRA, AEREA Y SUBTERRANEA-SE CAUTIN | 4-DU-SSAA-CA Y CC-SE CAUTIN | 5-DISPOSICION DE EQUIPOS SSG-SE CAUTIN
605 | S/E NOGALES | TRANSELEC S.A. | TRANSELEC S.A. | TRANSELEC S.A. | 54 | SE054T0002 |  | VALPARAÍSO | QUILLOTA | NOGALES | ID506-BA S/E NOGALES 220KV SECCION 1, ID507-BA S/E NOGALES 220KV SECCION 2 | DOBLE BARRA | NO | SI | SI | SI | SI | SI | SI | SI | SI | SI | 01/01/2009 12:00:00 a.m. | 291341.96 | 6377526.45 | 19H | ID_605_[2021-02-08]_Anexo 1-DU-Funcional- SE Nogales-220kV (NUP 1072) | 2-PLANO DE PLANTA Y ELEVACION-SE NOGALES-220KV | 3-PLANO DE MALLA DE TIERRA, AEREA Y SUBTERRANEA | 4-DU-SSAA-CA Y CC-SE NOGALES | 5-DISPOSICION DE EQUIPOS SSG-SE NOGALES
606 | S/E PUNTA COLORADA | TRANSELEC S.A. | TRANSELEC S.A. | TRANSELEC S.A. | 56 | SE056T0002 |  | COQUIMBO | ELQUI | LA HIGUERA | ID1359-BA S/E PUNTA COLORADA 220KV SECCION 1, ID1630-BA S/E PUNTA COLORADA 220KV SECCION 2; ; ID3301 BA S/E PUNTA COLORADA 220KV SECCIÓN 2 B1; 3302 BA S/E PUNTA COLORADA 220KV SECCIÓN 2 B2 | INTERRUPTOR Y MEDIO | SI | SI | SI | SI | SI | SI | SI | SI | SI | SI | 21-01-2002 0:00:00 | 301211.44 | 6749613.76 | 19J | Anexo 1-DU-Funcional-Punta Colorada-220 kVV | 2-PLANO DE PLANTA Y ELEVACION-SE PTA COLORADA-220KV;Anexo 2-Plano de planta y elevación-STA 3563 SE Punta Colorada 220kV(MR 1250) Lamina 1; Anexo 2-Plano de planta y elevación-STA 3563 SE Punta Colorada 220kV(MR 1250) Lamina 2 | 3-PLANO DE MALLA TIERRA, AEREA Y SUBTERRANEA-SE PTA COLORADA;Anexo 3-Plano de malla a tierra aerea-STA 3563 SE Punta Colorada (MR 1250); Anexo 3-Plano de malla a tierra subterránea-STA 3563 SE Punta Colorada (MR 1250) | 4-DU-SSAA-CA Y CC-SE PTA COLORADA; Anexo 4-DU-SSAA-CA-SE Punta Colorada 220kV (MR 1250)-Lamina 1; Anexo 4-DU-SSAA-CA-SE Punta Colorada 220kV (MR 1250)-Lamina 2; Anexo 4-DU-SSAA-CC-SE Punta Colorada 220kV (MR 1250)-Lamina 1; Anexo 4-DU-SSAA-CC-SE Punta Colorada 220kV (MR 1250)-Lamina 2 | 5-DISPOSICION DE EQUIPOS SSG-SE PTA COLORADA
607 | S/E TINGUIRIRICA | TRANSELEC S.A. | TRANSELEC S.A. | TRANSELEC S.A. | 57 | SE057T0002 |  | LIBERTADOR GENERAL BERNARDO OHIGGINS | COLCHAGUA | PLACILLA | ID2871-BA S/E TINGUIRIRICA 154KV AUX, ID1722-BA S/E TINGUIRIRICA 154KV BARRA TRANSFERENCIA, ID1720-BA S/E TINGUIRIRICA 154KV SECCION 1, ID1721-BA S/E TINGUIRIRICA 154KV SECCION 2, ID2872-BA S/E TINGUIRIRICA 220KV AUX, ID2869-BA S/E TINGUIRIRICA 220KV BP1, ID2870-BA S/E TINGUIRIRICA 220KV BP2 | DOBLE BARRA + TRANSFERENCIA | SI | SI | SI | SI | SI | SI | SI | SI | SI | SI | 10-10-2018 | 315156.2 | 6168196.12 | 19H | 1-ID607-DU SE TINGUIRIRICA-154KV-220KV;Anexo 1-DU-Funcional-SE Tinguiririca-154kV (NUP 897) | Tinguiririca Planta General; Tinguiririca Elevaciones 154 kV; Tinguiririca Elevaciones 220 kV | MALLA SUBTERRANEA; MALLA AEREA | UNILINEALES SSAA | DISP EQUIPOS SALA SSGG
608 | S/E LAGUNILLAS | TRANSELEC S.A. | TRANSELEC S.A. | TRANSELEC S.A. | 58 | SE058T0002 |  | BÍO BÍO | CONCEPCIÓN | CORONEL | ID496-BA S/E LAGUNILLAS 154KV BA-A, ID497-BA S/E LAGUNILLAS 154KV BA-B, ID1270-BA S/E LAGUNILLAS 220KV SECCION A, ID1723-BA S/E LAGUNILLAS 220KV SECCION B, ID1269-BA S/E LAGUNILLAS 66KV; ID3214-BA S/E Lagunillas 220kV Sección A-2; ID3215-3215 – BA S/E Lagunillas 220kV Sección B-2 | INTERRUPTOR Y MEDIO | SI | SI | SI | SI | SI | SI | SI | SI | SI | SI | 01/01/2011 12:00:00 a.m. | 665985.2 | 5904778.91 | 18H | Anexo 1-DU-Funcional-Lagunillas-220kV (ANIT 1094) | 2-PLANO DE PLANTA Y ELEVACION-SELAGUNILLAS-ATR-154KV-220KV | 3-PLANO DE MALLA TIERRA, AEREA Y SUBTERRANEA-SE LAGUNILLAS | 4-DU-SSAA-CA Y CC-SE LAGUNILLAS | 5-DISPOSICION DE EQUIPOS SSG-SE LAGUNILLAS
611 | S/E LAS PALMAS | TRANSELEC S.A. | TRANSELEC S.A. | TRANSELEC S.A. | 62 | SE062T0002 |  | COQUIMBO | CHOAPA | CANELA | ID498-BA S/E LAS PALMAS 220KV BA-A, ID499-BA S/E LAS PALMAS 220KV BA-B, ID1645-BA S/E LAS PALMAS 220KV BARRA TRANSFERENCIA, | DOBLE BARRA + TRANSFERENCIA | SI | SI | SI | SI | SI | SI | SI | SI | SI | SI | 31-10-2012 0:00:00 | 253478.66 | 6535600.8 | 19J | 1-ID611-DU SE LAS PALMAS-220KV | 2-PLANO DE PLANTA Y ELEVACION-SE LAS PALMAS-220KV | 3-PLANO DE MALLA TIERRA, AEREA Y SUBTERRANEA-SE LAS PALMAS | 4-DU-SSAA-CA Y CC-SE LAS PALMAS | 5-DISPOSICION DE EQUIPOS SSG-SE LAS PALMAS
614 | S/E CIRUELOS | TRANSELEC S.A. | TRANSELEC S.A. | TRANSELEC S.A. | 4 | SE004T0002 |  | DE LOS RÍOS | VALDIVIA | MARIQUINA | ID495-BA S/E CIRUELOS 220KV BARRA 1, ID3148-BA S/E CIRUELOS 220KV BARRA 1 (AmpliaciOn) [En_Revision], ID2431-BA S/E CIRUELOS 220KV BARRA 2, ID3149-BA S/E CIRUELOS 220KV BARRA 2 (AmpliaciOn) [En_Revision], ID2432-BA S/E CIRUELOS 220KV BT, ID3150-BA S/E CIRUELOS 220KV BT (AmpliaciOn) [En_Revision] | DOBLE BARRA + TRANSFERENCIA | NO | SI | SI | SI | SI | SI | SI | SI | SI | SI | 2003 | 679385.47 | 5620116 | 18H | Anexo 1-DU-Funcional-Ciruelos-220 kV | Planta ciruelos | Malla tierra ciruelos | SSAA Ciruelos | 89J7-T;89J6-T;89J2-T;89J3-T;89J1-T;89J4-T
615 | S/E SAN LUIS | TRANSELEC S.A. | TRANSMISORA ELÉCTRICA DE QUILLOTA LTDA. | TRANSMISORA ELÉCTRICA DE QUILLOTA LTDA. | 1 | SE001T0001 |  | VALPARAÍSO | QUILLOTA | QUILLOTA |  | INTERRUPTOR Y MEDIO | NO | SI | SI | SI | SI | SI | NO |  | SI | SI | 1998 | 283537.63 | 6353265.52 | 19H
616 | S/E ALTO DEL CARMEN | CGE TRANSMISIÓN S.A. | CGE TRANSMISIÓN S.A. | CGE TRANSMISIÓN S.A. | 164 | SE164T0058 |  | ATACAMA | HUASCO | ALTO DEL CARMEN | ID533-BA SE ALTO DEL CARMEN 13.8KV BP1-S1; ID4215-BA SE ALTO DEL CARMEN 13.8KV BP2 - S2; D534-BA SE ALTO DEL CARMEN 110KV BP1 | BARRA SIMPLE | SI | SI | SI | SI | SI | NO | NO | SI | SI | SI | 01-01-2004 | 354871.99 | 6818287.01 | 19J | 616 Anexo 1-DU-Funcional-ALTO DEL CARMEN-13.8KV.zip | 616 Anexo 2-Plano de planta y elevación-ALTO DEL CARMEN-13.8KV.zip | 616 Anexo 3-Plano de malla a tierra; aérea; subterránea-ALTO DEL CARMEN.zip | 616 Anexo 4-DU-SSAA-CA; CC-ALTO DEL CARMEN.zip | 616 Anexo 5-Disposicion de equipos SSG-ALTO DEL CARMEN.zip
617 | S/E CALDERA | CGE TRANSMISIÓN S.A. | CGE TRANSMISIÓN S.A. | CGE TRANSMISIÓN S.A. | 210 | SE210T0058 |  | ATACAMA | COPIAPÓ | CALDERA | ID535-BA SE CALDERA 23KV B1; ID536-BA SE CALDERA 110KV BP1 | BARRA SIMPLE | SI | SI | SI | SI | SI | NO | NO | SI | SI | SI | 01-01-1988 | 321259.99 | 7002404.01 | 19J | 617 Anexo 1-DU-Funcional-CALDERA-110-23KV.zip | 617 Anexo 2-Plano de planta y elevación-CALDERA-110-23KV.zip | 617 Anexo 3-Plano de malla a tierra; aérea; subterránea-CALDERA.zip | 617 Anexo 4-DU-SSAA-CA; CC-CALDERA.zip | 617 Anexo 5-Disposicion de equipos SSG-CALDERA.zip
618 | S/E CERRILLOS | CGE TRANSMISIÓN S.A. | CGE TRANSMISIÓN S.A. | CGE TRANSMISIÓN S.A. | 156 | SE156T0058 |  | ATACAMA | COPIAPÓ | TIERRA AMARILLA | ID537-BA SE CERRILLOS 23KV; ID538-BA SE CERRILLOS 110KV BP1 | BARRA SIMPLE | SI | SI | SI | SI | SI | NO | NO | SI | SI | SI | 01-01-1986 | 376087.05 | 6949214.6 | 19J | 618 Anexo 1-DU-Funcional-CERRILLOS-110-23KV.zip | 618 Anexo 2-Plano de planta y elevación-CERRILLOS-110-23KV.zip | 618 Anexo 3-Plano de malla a tierra; aérea; subterránea-CERRILLOS.zip | 618 Anexo 4-DU-SSAA-CA; CC-CERRILLOS.zip | 618 Anexo 5-Disposicion de equipos SSG-CERRILLOS.zip
619 | S/E CHAÑARAL | CGE TRANSMISIÓN S.A. | CGE TRANSMISIÓN S.A. | CGE TRANSMISIÓN S.A. | 157 | SE157T0058 |  | ATACAMA | CHAÑARAL | CHAÑARAL | ID539-BA SE CHAÑARAL 13.2KV; ID540-BA SE CHAÑARAL 23KV | BARRA SIMPLE | SI | SI | SI | SI | SI | NO | SI | SI | SI | SI | 01-01-1994 | 376101.74 | 6949217.31 | 19J | 619 Anexo 1-DU-Funcional-CHAÑARAL-23-13.2KV.zip | 619 Anexo 2-Plano de planta y elevación-CHAÑARAL-23-13.2KV.zip | 619 Anexo 3-Plano de malla a tierra; aérea; subterránea-CHAÑARAL.zip | 619 Anexo 4-DU-SSAA-CA; CC-CHAÑARAL.zip | 619 Anexo 5-Disposicion de equipos SSG-CHAÑARAL.zip
620 | S/E COPIAPO | CGE TRANSMISIÓN S.A. | CGE TRANSMISIÓN S.A. | CGE TRANSMISIÓN S.A. | 158 | SE158T0058 |  | ATACAMA | COPIAPÓ | COPIAPÓ | ID541-BA SE COPIAPO 110KV BP1; ID542-BA SE COPIAPO 13,8KV B1; ID543-BA SE COPIAPO 13,8KV B2 | BARRA SIMPLE | SI | SI | SI | SI | SI | NO | NO | SI | SI | SI | 01-01-1966 | 367961.99 | 6970860.01 | 19J | 620 Anexo 1-DU-Funcional-COPIAPO-110-13.8KV.zip | 620 Anexo 2-Plano de planta y elevación-COPIAPO-110-13.8KV.zip | 620 Anexo 3-Plano de malla a tierra; aérea; subterránea-COPIAPO.zip | 620 Anexo 4-DU-SSAA-CA; CC-COPIAPO.zip | 620 Anexo 5-Disposicion de equipos SSG-COPIAPO.zip
621 | S/E HERNAN FUENTES | CGE TRANSMISIÓN S.A. | CGE TRANSMISIÓN S.A. | CGE TRANSMISIÓN S.A. | 159 | SE159T0058 |  | ATACAMA | COPIAPÓ | COPIAPÓ | ID1226-BA SE HERNAN FUENTES 110KV BP1; ID1227-BA SE HERNAN FUENTES 23KV | BARRA SIMPLE | SI | SI | SI | SI | SI | SI | SI | SI | SI | SI | 01-01-2002 | 364265.99 | 6975242.01 | 19J | 621 Anexo 1-DU-Funcional-HERNAN FUENTES-110-23KV.zip | 621 Anexo 2-Plano de planta y elevación-HERNAN FUENTES-110-23KV.zip | 621 Anexo 3-Plano de malla a tierra; aérea; subterránea-HERNAN FUENTES.zip | 621 Anexo 4-DU-SSAA-CA; CC-HERNAN FUENTES.zip | 621 Anexo 5-Disposicion de equipos SSG-HERNAN FUENTES.zip
622 | S/E LOS LOROS | CGE TRANSMISIÓN S.A. | CGE TRANSMISIÓN S.A. | CGE TRANSMISIÓN S.A. | 160 | SE160T0058 |  | ATACAMA | COPIAPÓ | TIERRA AMARILLA | ID545-BA SE LOS LOROS 23KV BP1; ID546-BA SE LOS LOROS 110KV BP1 | BARRA SIMPLE | SI | SI | SI | SI | SI | NO | NO | SI | SI | SI | 01-01-2011 | 388886.99 | 6923718.01 | 19J | 622 Anexo 1-DU-Funcional-LOS LOROS-110-23KV.zip | 622 Anexo 2-Plano de planta y elevación-LOS LOROS-110-23KV.zip | 622 Anexo 3-Plano de malla a tierra; aérea; subterránea-LOS LOROS.zip | 622 Anexo 4-DU-SSAA-CA; CC-LOS LOROS.zip | 622 Anexo 5-Disposicion de equipos SSG-LOS LOROS.zip
623 | S/E PLANTAS | CGE TRANSMISIÓN S.A. | CGE TRANSMISIÓN S.A. | CGE TRANSMISIÓN S.A. | 161 | SE161T0058 |  | ATACAMA | COPIAPÓ | COPIAPÓ | ID547-BA S/E PLANTAS 13.8KV | BARRA SIMPLE | SI | SI | SI | SI | SI | SI | SI | SI | SI | SI | 01-01-1993 | 374866.05 | 6967683.62 | 19J | 623 Anexo 1-DU-Funcional-PLANTAS-13.8KV.zip | 623 Anexo 2-Plano de planta y elevación-PLANTAS-13.8KV.zip | 623 Anexo 3-Plano de malla a tierra; aérea; subterránea-PLANTAS.zip | 623 Anexo 4-DU-SSAA-CA; CC-PLANTAS.zip | 623 Anexo 5-Disposicion de equipos SSG-PLANTAS.zip
624 | S/E TIERRA AMARILLA | CGE TRANSMISIÓN S.A. | CGE TRANSMISIÓN S.A. | CGE TRANSMISIÓN S.A. | 162 | SE162T0058 |  | ATACAMA | COPIAPÓ | TIERRA AMARILLA | ID549-BA SE TIERRA AMARILLA 23KV BP1-S1; ID550-BA SE TIERRA AMARILLA 23KV BP1-S2; ID551-BA SE TIERRA AMARILLA 110KV BP1-S1; ID2471-BA SE TIERRA AMARILLA 110KV BP1-S2 | BARRA SIMPLE | SI | SI | SI | SI | SI | SI | SI | SI | SI | SI | 01-01-1992 | 372287.99 | 6959765.01 | 19J | 624 Anexo 1-DU-Funcional-TIERRA AMARILLA-110-23KV.zip | 624 Anexo 2-Plano de planta y elevación-TIERRA AMARILLA-110-23KV.zip | 624 Anexo 3-Plano de malla a tierra; aérea; subterránea-TIERRA AMARILLA.zip | 624 Anexo 4-DU-SSAA-CA; CC-TIERRA AMARILLA.zip | 624 Anexo 5-Disposicion de equipos SSG-TIERRA AMARILLA.zip
627 | S/E ALCONES | CGE TRANSMISIÓN S.A. | CGE TRANSMISIÓN S.A. | CGE TRANSMISIÓN S.A. | 165 | SE165T0058 |  | LIBERTADOR GENERAL BERNARDO OHIGGINS | CARDENAL CARO | MARCHIGÜE | ID552-BA SE ALCONES BARRA 1 23KV; ID553-BA SE ALCONES BARRA 1 66KV; ID3152-BA SE ALCONES 23KV BP2; ID3151-BA SE ALCONES 66KV BP1 | BARRA SIMPLE | SI | SI | SI | SI | SI | SI | NO | SI | SI | SI | 01-01-1998 | 249496.65 | 6190416.01 | 19H | 627 Anexo 1-DU-Funcional-ALCONES-66-23KV.zip | 627 Anexo 2-Plano de planta y elevación-ALCONES-66-23KV.zip | 627 Anexo 3-Plano de malla a tierra; aérea; subterránea-ALCONES.zip | 627 Anexo 4-DU-SSAA-CA; CC-ALCONES.zip | 627 Anexo 5-Disposicion de equipos SSG-ALCONES.zip
628 | S/E BAJO MELIPILLA | CGE TRANSMISIÓN S.A. | CGE TRANSMISIÓN S.A. | CGE TRANSMISIÓN S.A. | 166 | SE166T0058 |  | METROPOLITANA DE SANTIAGO | MELIPILLA | MELIPILLA |  | BARRA SIMPLE | SI | SI | SI | SI | SI | NO | SI | SI | SI | SI | 01-01-1970 | 295755.91 | 6269164.76 | 19H | 628 Anexo 1-DU-Funcional-BAJO MELIPILLA-110-66-13.2KV.zip | 24641-01 REV_1;24641-02 REV_0;;24641-03 REV_0;;24641-04 REV_1 | 25392-A0 Rev. 0 | 25040-02;25040-03 | 25050-01;25050-02
629 | S/E BOLLENAR | CGE TRANSMISIÓN S.A. | CGE TRANSMISIÓN S.A. | CGE TRANSMISIÓN S.A. | 167 | SE167T0058 |  | METROPOLITANA DE SANTIAGO | MELIPILLA | MELIPILLA | ID557-BA SE BOLLENAR 13.2KV BP1; ID558-BA SE BOLLENAR 110KV BP1 | BARRA SIMPLE | SI | SI | SI | SI | SI | NO | NO | SI | SI | SI | 01-01-2002 | 294810 | 6284227.59 | 19H | 629 Anexo 1-DU-Funcional-BOLLENAR-110-13.2KV.zip | 629 Anexo 2-Plano de planta y elevación-BOLLENAR-110-13.2KV.zip | 629 Anexo 3-Plano de malla a tierra; aérea; subterránea-BOLLENAR.zip | 629 Anexo 4-DU-SSAA-CA; CC-BOLLENAR.zip | 629 Anexo 5-Disposicion de equipos SSG-BOLLENAR.zip
630 | S/E CAUQUENES | CGE TRANSMISIÓN S.A. | CGE TRANSMISIÓN S.A. | CGE TRANSMISIÓN S.A. | 168 | SE168T0058 |  | MAULE | CAUQUENES | CAUQUENES | ID559-BA S/E CAUQUENES 13.2KV BP1; ID560-BA S/E CAUQUENES 23KV; ID561-BA S/E CAUQUENES 66KV; ID3180-BA S/E CAUQUENES 15KV BP2 | BARRA SIMPLE | SI | SI | SI | SI | SI | NO | NO | SI | SI | SI | 01-01-1960 | 743157.72 | 6016869.39 | 18H | 630 Anexo 1-DU-Funcional-CAUQUENES-66-23-13.8KV.zip | 630 Anexo 2-Plano de planta y elevación-CAUQUENES-66-23-13.8KV.zip | 630 Anexo 3-Plano de malla a tierra; aérea; subterránea-CAUQUENES.zip | 630 Anexo 4-DU-SSAA-CA; CC-CAUQUENES.zip | 630 Anexo 5-Disposicion de equipos SSG-CAUQUENES.zip
631 | S/E CHOCALAN | CGE TRANSMISIÓN S.A. | CGE TRANSMISIÓN S.A. | CGE TRANSMISIÓN S.A. | 169 | SE169T0058 |  | METROPOLITANA DE SANTIAGO | MELIPILLA | MELIPILLA | ID562-BA S/E CHOCALAN 13.2KV ; ID563-BA S/E CHOCALAN 66KV | BARRA SIMPLE | SI | SI | SI | SI | SI | NO | NO | SI | SI | SI | 01-01-1997 | 295019.96 | 6265967.01 | 19H | 631 Anexo 1-DU-Funcional-CHOCALAN-66.KV-13,2KV.zip | 631 Anexo 2-Plano de planta y elevación-CHOCALAN-66.KV-13,2KV.zip | 631 Anexo 3-Plano de malla a tierra; aérea; subterránea-CHOCALAN.rar | 631 Anexo 4-DU-SSAA-CA; CC-CHOCALAN.zip | 631 Anexo 5-Disposicion de equipos SSG-CHOCALAN.zip
632 | S/E CONSTITUCION | CGE TRANSMISIÓN S.A. | CGE TRANSMISIÓN S.A. | CGE TRANSMISIÓN S.A. | 170 | SE170T0058 |  | MAULE | TALCA | CONSTITUCIÓN | ID565-BA SE CONSTITUCION 23KV BP1; ID566-BA SE CONSTITUCION 66KV | BARRA SIMPLE | SI | SI | SI | SI | SI | NO | NO | SI | SI | SI | 01-01-1974 | 190816.2 | 6081305.4 | 19H | 632 Anexo 1-DU-Funcional-CONSTITUCION-66-23KV.zip | 632 Anexo 2-Plano de planta y elevación-CONSTITUCION-66-23KV.rar | 632 Anexo 3-Plano de malla a tierra; aérea; subterránea-CONSTITUCION.rar | 632 Anexo 4-DU-SSAA-CA; CC-CONSTITUCION.zip | 632 Anexo 5-Disposicion de equipos SSG-CONSTITUCION.zip
633 | S/E EL MAITEN | CGE TRANSMISIÓN S.A. | CGE TRANSMISIÓN S.A. | CGE TRANSMISIÓN S.A. | 171 | SE171T0058 |  | METROPOLITANA DE SANTIAGO | MELIPILLA | MELIPILLA | ID568-BA SE EL MAITEN 13.2KV; ID569-BA SE EL MAITEN 66KV | BARRA SIMPLE | SI | SI | SI | SI | SI | NO | NO | SI | SI | SI | 01-01-1993 | 297829.23 | 6271534.32 | 19H | 633 Anexo 1-DU-Funcional-EL MAITEN-66-13.2KV.zip | 633 Anexo 2-Plano de planta y elevación-EL MAITEN-66-13.2KV.zip | 633 Anexo 3-Plano de malla a tierra; aérea; subterránea-EL MAITEN.zip | 633 Anexo 4-DU-SSAA-CA; CC-EL MAITEN.zip | 633 Anexo 5-Disposicion de equipos SSG-EL MAITEN.zip
634 | S/E EL MONTE | CGE TRANSMISIÓN S.A. | CGE TRANSMISIÓN S.A. | CGE TRANSMISIÓN S.A. | 172 | SE172T0058 |  | METROPOLITANA DE SANTIAGO | TALAGANTE | TALAGANTE | ID571-BA SE EL MONTE 13.2KV; ID570-BA SE EL MONTE 66KV | BARRA SIMPLE | SI | SI | SI | SI | SI | SI | SI | SI | SI | SI | 01-01-1960 | 317506.66 | 6268379.7 | 19H | 634 Anexo 1-DU-Funcional-EL MONTE-66-13.2KV.zip | 634 Anexo 2-Plano de planta y elevación-EL MONTE-66-13.2KV.zip | 634 Anexo 3-Plano de malla a tierra; aérea; subterránea-EL MONTE.zip | 634 Anexo 4-DU-SSAA-CA; CC-EL MONTE.zip | 634 Anexo 5-Disposicion de equipos SSG-EL MONTE.zip
635 | S/E EL PAICO | CGE TRANSMISIÓN S.A. | CGE TRANSMISIÓN S.A. | CGE TRANSMISIÓN S.A. | 173 | SE173T0058 |  | METROPOLITANA DE SANTIAGO | TALAGANTE | EL MONTE |  | BARRA SIMPLE | SI | SI | SI | SI | SI | NO | NO | SI | SI | SI | 01-01-1992 | 309554.85 | 6269225.33 | 19H | 635 Anexo 1-DU-Funcional-EL PAICO-66-13.8KV.zip | 635 Anexo 2-Plano de planta y elevación-EL PAICO-66-13.8KV.zip | 635 Anexo 3-Plano de malla a tierra; aérea; subterránea-EL PAICO.zip | 635 Anexo 4-DU-SSAA-CA; CC-EL PAICO.zip | 635 Anexo 5-Disposicion de equipos SSG-EL PAICO.zip
636 | S/E EL PEUMO | CGE TRANSMISIÓN S.A. | CGE TRANSMISIÓN S.A. | CGE TRANSMISIÓN S.A. | 174 | SE174T0058 |  | METROPOLITANA DE SANTIAGO | MELIPILLA | SAN PEDRO | ID574-BA SE EL PEUMO 23kV; ID1369-BA SE EL PEUMO 66kV BP1 | BARRA SIMPLE | SI | SI | SI | SI | SI | NO | SI | SI | SI | SI | 01-01-2003 | 277773.5 | 6240170.06 | 19H | 636 Anexo 1-DU-Funcional-EL PEUMO-66-23KV.zip | 28491-03 Rev 0; 28491-02 Rev 0;28490-A1 Rev 0;28491-01 Rev 0 | 636 Anexo 3-Plano de malla a tierra; aérea; subterránea-EL PEUMO.zip | 636 Anexo 4-DU-SSAA-CA; CC-EL PEUMO.zip | 636 Anexo 5-Disposicion de equipos SSG-EL PEUMO.zip
637 | S/E HUALANE | CGE TRANSMISIÓN S.A. | CGE TRANSMISIÓN S.A. | CGE TRANSMISIÓN S.A. | 176 | SE176T0058 |  | MAULE | CURICÓ | HUALAÑÉ | ID576-BA SE HUALAÑE 13.2KV; ID577-BA SE HUALAÑE 66KV | BARRA SIMPLE | SI | SI | SI | SI | SI | NO | NO | SI | SI | SI | 01-01-1970 | 244531.72 | 6126135.57 | 19H | 637 Anexo 1-DU-Funcional-HUALANE-66-13.2KV.zip | 637 Anexo 2-Plano de planta y elevación-HUALANE-66-13.2KV.zip | 637 Anexo 3-Plano de malla a tierra; aérea; subterránea-HUALANE.zip | 637 Anexo 4-DU-SSAA-CA; CC-HUALANE.zip | 637 Anexo 5-Disposicion de equipos SSG-HUALANE.zip
638 | S/E HUALTE | CGE TRANSMISIÓN S.A. | CGE TRANSMISIÓN S.A. | CGE TRANSMISIÓN S.A. | 177 | SE177T0058 |  | ÑUBLE | ITATA | NINHUE | ID578-BA SE HUALTE 13.2kV; ID4091-BA SE HUALTE 13.8kV BP4; ID579-BA SE HUALTE 33kV; ID3083-BA SE HUALTE 66kV BP1 | BARRA SIMPLE | SI | SI | SI | SI | NO | NO | NO | SI | SI | SI | 01-01-2012 | 735571.01 | 5965319.64 | 18H | 638 Anexo 1-DU-Funcional-HUALTE-66KV.zip | 638 Anexo 2-Plano de planta y elevación-HUALTE-66KV.zip | 26355-A0.dwg | 25221-A1.dwg | 638 Anexo 5-Disposicion de equipos SSG-HUALTE.zip
639 | S/E LA ESPERANZA | CGE TRANSMISIÓN S.A. | CGE TRANSMISIÓN S.A. | CGE TRANSMISIÓN S.A. | 178 | SE178T0058 |  | LIBERTADOR GENERAL BERNARDO OHIGGINS | CARDENAL CARO | MARCHIGÜE | ID580-BA SE LA ESPERANZA (CGE) 13.2KV | BARRA SIMPLE | SI | SI | SI | SI | SI | NO | NO | SI | SI | SI | 01-01-1998 | 264501.99 | 6198265.01 | 19H | 639 Anexo 1-DU-Funcional-LA ESPERANZA-13.2KV.zip | 639 Anexo 2-Plano de planta y elevación-LA ESPERANZA-13.2KV.zip | 639 Anexo 3-Plano de malla a tierra; aérea; subterránea-LA ESPERANZA.zip | 639 Anexo 4-DU-SSAA-CA; CC-LA ESPERANZA.zip | 639 Anexo 5-Disposicion de equipos SSG-LA ESPERANZA.zip
640 | S/E LA MANGA | CGE TRANSMISIÓN S.A. | CGE TRANSMISIÓN S.A. | CGE TRANSMISIÓN S.A. | 197 | SE197T0058 |  | METROPOLITANA DE SANTIAGO | MELIPILLA | SAN PEDRO | ID572-BA SE LA MANGA 13.2kV; ID573-BA SE LA MANGA 66kV | BARRA SIMPLE | SI | SI | SI | SI | SI | NO | NO | SI | SI | SI | 01-01-2005 | 262992.91 | 6243640.11 | 19H | 640 Anexo 1-DU-Funcional-LA MANGA-66-13.2KV.zip | 29196-01 Disposición equipo electrico - Planta.dwg;29196-03 Disposición equipo electrico - Elevación.dwg;29196-05 Disposición equipo electrico - Elevación.dwg | 640 Anexo 3-Plano de malla a tierra; aérea; subterránea-LA MANGA.zip | 29194-02 Unilineal SSAA CA.dwg;29194-03 Unilineal SSAA CC.dwg | 640 Anexo 5-Disposicion de equipos SSG-LA MANGA.zip
641 | S/E LA VEGA | CGE TRANSMISIÓN S.A. | CGE TRANSMISIÓN S.A. | CGE TRANSMISIÓN S.A. | 203 | SE203T0058 |  | MAULE | CAUQUENES | CHANCO | ID584-BA SE LA VEGA 23KV | BARRA SIMPLE | SI | SI | SI | SI | SI | NO | NO | SI | SI | SI | 01-01-2003 | 730120.2 | 6026527.05 | 18H | 641 Anexo 1-DU-Funcional-LA VEGA-23KV.zip | 641 Anexo 2-Plano de planta y elevación-LA VEGA-23KV.zip | 641 Anexo 3-Plano de malla a tierra; aérea; subterránea-LA VEGA.zip | 641 Anexo 4-DU-SSAA-CA; CC-LA VEGA.zip | 641 Anexo 5-Disposicion de equipos SSG-LA VEGA.zip
642 | S/E LAS ARAÑAS | CGE TRANSMISIÓN S.A. | CGE TRANSMISIÓN S.A. | CGE TRANSMISIÓN S.A. | 179 | SE179T0058 |  | METROPOLITANA DE SANTIAGO | MELIPILLA | SAN PEDRO | ID587-BA SE LAS ARAÑAS 110kV BP1; ID586-BA SE LAS ARAÑAS 13.2kV; ID589-BA SE LAS ARAÑAS 23kV; ID588-BA SE LAS ARAÑAS 66kV BP1; ID3314-BA SE LAS ARAÑAS 66kV BP2; ID3315-BA SE LAS ARAÑAS 66kV BP3; ID3316-BA SE LAS ARAÑAS 66kV BP4 | BARRA SIMPLE | SI | SI | SI | SI | SI | NO | NO | SI | SI | SI | 01-01-1960 | 276879.88 | 6245429.09 | 19H | 642 Anexo 1-DU-Funcional-LAS ARAÑAS-110-66-23-13.2KV.zip | 28843-01; 28843-02;28843-03 | 23846-01 | 23834-03;23834-04 | 642 Anexo 5-Disposicion de equipos SSG-LAS ARAÑAS.zip
643 | S/E LEYDA | CGE TRANSMISIÓN S.A. | CGE TRANSMISIÓN S.A. | CGE TRANSMISIÓN S.A. | 206 | SE206T0058 |  | VALPARAÍSO | SAN ANTONIO | SAN ANTONIO | ID635-BA SE LEYDA 13.2KV; ID634-BA SE LEYDA 110KV BP1 | BARRA SIMPLE | SI | SI | SI | SI | SI | NO | NO | SI | SI | SI | 01-01-2010 | 271303.53 | 6277520.45 | 19H | 643 Anexo 1-DU-Funcional-LEYDA-110-13.2KV.zip | 643 Anexo 2-Plano de planta y elevación-LEYDA-110-13.2KV.zip | 643 Anexo 3-Plano de malla a tierra; aérea; subterránea-LEYDA.zip | 643 Anexo 4-DU-SSAA-CA; CC-LEYDA.zip | 643 Anexo 5-Disposicion de equipos SSG-LEYDA.zip
644 | S/E LICANTEN | CGE TRANSMISIÓN S.A. | CGE TRANSMISIÓN S.A. | CGE TRANSMISIÓN S.A. | 50 | SE050T0058 |  | MAULE | CURICÓ | LICANTÉN | ID1835-BA SE LICANTEN 13.2KV; ID1834-BA SE LICANTEN 23KV; ID1763-BA SE LICANTEN 66KV | BARRA SIMPLE | SI | SI | SI | SI | SI | NO | NO | SI | SI | SI | 01-01-1997 | 772370.3 | 6124421.18 | 18H | 644 Anexo 1-DU-Funcional-LICANTEN-66-23-13.2KV.zip | 644 Anexo 2-Plano de planta y elevación-LICANTEN-66-23-13.2KV.zip | 644 Anexo 3-Plano de malla a tierra; aérea; subterránea-LICANTEN.zip | 644 Anexo 4-DU-SSAA-CA; CC-LICANTEN.zip | 644 Anexo 5-Disposicion de equipos SSG-LICANTEN.zip
645 | S/E LIHUEIMO | CGE TRANSMISIÓN S.A. | CGE TRANSMISIÓN S.A. | CGE TRANSMISIÓN S.A. | 180 | SE180T0058 |  | LIBERTADOR GENERAL BERNARDO OHIGGINS | COLCHAGUA | PALMILLA | ID593 - BA SE LIHUEIMO 13.2KV BP1; ID594 - BA SE LIHUEIMO 66KV BP1 | BARRA SIMPLE | SI | SI | SI | SI | SI | SI | SI | SI | SI | SI | 01-01-1999 | 278891.28 | 6175255.17 | 19H | 645 Anexo 1-DU-Funcional-LIHUEIMO-66-13.2KV.rar | 645 Anexo 2-Plano de planta y elevación-LIHUEIMO-66-13.2KV.zip | 645 Anexo 3-Plano de malla a tierra; aérea; subterránea-LIHUEIMO.rar | 645 Anexo 4-DU-SSAA-CA; CC-LIHUEIMO.rar | 645 Anexo 5-Disposicion de equipos SSG-LIHUEIMO.zip
646 | S/E MANDINGA | CGE TRANSMISIÓN S.A. | CGE TRANSMISIÓN S.A. | CGE TRANSMISIÓN S.A. | 182 | SE182T0058 |  | METROPOLITANA DE SANTIAGO | MELIPILLA | MELIPILLA | ID595-BA SE MANDINGA 13.2kV; ID596-BA SE MANDINGA 66kV | BARRA SIMPLE | SI | SI | SI | SI | SI | NO | NO | SI | SI | SI | 01-01-1995 | 289108.57 | 6258893.75 | 19H | 646 Anexo 1-DU-Funcional-MANDINGA-66-13.2KV.zip | 646 Anexo 2-Plano de planta y elevación-MANDINGA-66-13.2KV.zip | 646 Anexo 3-Plano de malla a tierra; aérea; subterránea-MANDINGA.zip | 646 Anexo 4-DU-SSAA-CA; CC-MANDINGA.zip | 646 Anexo 5-Disposicion de equipos SSG-MANDINGA.zip
647 | S/E MARCHIGÜE | CGE TRANSMISIÓN S.A. | CGE TRANSMISIÓN S.A. | CGE TRANSMISIÓN S.A. | 183 | SE183T0058 |  | LIBERTADOR GENERAL BERNARDO OHIGGINS | CARDENAL CARO | MARCHIGÜE | ID597-BA SE MARCHIGÜE 13.2KV BP1 ; ID1476-BA SE MARCHIGÜE 23KV BP1 ; ID599-BA SE MARCHIGÜE 66KV BP1 ; ID1477-BA SE MARCHIGÜE 66KV BP2 | BARRA SIMPLE | SI | SI | SI | SI | SI | SI | NO | SI | SI | SI | 01-01-1973 | 258820.46 | 6190177.39 | 19H | 647 Anexo 1-DU-Funcional-MARCHIGÜE-66-23-13.2KV.rar | 647 Anexo 2-Plano de planta y elevación-MARCHIGÜE-66-23-13.2KV.zip | 647 Anexo 3-Plano de malla a tierra; aérea; subterránea-MARCHIGÜE.rar | 647 Anexo 4-DU-SSAA-CA; CC-MARCHIGÜE.zip | 647 Anexo 5-Disposicion de equipos SSG-MARCHIGÜE.rar
648 | S/E NANCAGUA | CGE TRANSMISIÓN S.A. | CGE TRANSMISIÓN S.A. | CGE TRANSMISIÓN S.A. | 184 | SE184T0058 |  | LIBERTADOR GENERAL BERNARDO OHIGGINS | COLCHAGUA | NANCAGUA | BA SE NANCAGUA 13.2KV BP1 ; BA SE NANCAGUA 66KV BP1 | BARRA SIMPLE | SI | SI | SI | SI | SI | SI | NO | SI | SI | SI | 01-01-1955 | 298191.14 | 6162799.01 | 19H | 648 Anexo 1-DU-Funcional-NANCAGUA-66-13.2KV.rar | 648 Anexo 2-Plano de planta y elevación-NANCAGUA-66-13.2KV.zip | 648 Anexo 3-Plano de malla a tierra; aérea; subterránea-NANCAGUA.zip | 648 Anexo 4-DU-SSAA-CA; CC-NANCAGUA.zip | 648 Anexo 5-Disposicion de equipos SSG-NANCAGUA.zip
649 | S/E PANIAHUE | CGE TRANSMISIÓN S.A. | CGE TRANSMISIÓN S.A. | CGE TRANSMISIÓN S.A. | 185 | SE185T0058 |  | LIBERTADOR GENERAL BERNARDO OHIGGINS | COLCHAGUA | SANTA CRUZ | ID602 BA S/E PANIAHUE 13,2KV BP1; ID603 BA S/E PANIAHUE 66KV BP1 | BARRA SIMPLE | SI | SI | SI | SI | SI | NO | SI | SI | SI | SI | 01-01-1955 | 285056.42 | 6165301.64 | 19H | 649 Anexo 1-DU-Funcional-PANIAHUE-66-13.2KV.rar | 649 Anexo 2-Plano de planta y elevación-PANIAHUE-66-13.2KV.rar | 649 Anexo 3-Plano de malla a tierra; aérea; subterránea-PANIAHUE.rar | 649 Anexo 4-DU-SSAA-CA; CC-PANIAHUE.zip | 649 Anexo 5-Disposicion de equipos SSG-PANIAHUE.zip
650 | S/E PARRONAL | CGE TRANSMISIÓN S.A. | CGE TRANSMISIÓN S.A. | CGE TRANSMISIÓN S.A. | 186 | SE186T0058 |  | MAULE | CURICÓ | HUALAÑÉ | ID605-BA SE PARRONAL 13.2KV | BARRA SIMPLE | SI | SI | SI | SI | NO | NO | NO | SI | SI | SI | 01-01-2001 | 253161.06 | 6118110.78 | 19H | 650 Anexo 1-DU-Funcional-PARRONAL-13.2KV.zip | 650 Anexo 2-Plano de planta y elevación-PARRONAL-13.2KV.zip | 650 Anexo 3-Plano de malla a tierra; aérea; subterránea-PARRONAL.zip | 650 Anexo 4-DU-SSAA-CA; CC-PARRONAL.zip | 650 Anexo 5-Disposicion de equipos SSG-PARRONAL.zip
651 | S/E PLACILLA | CGE TRANSMISIÓN S.A. | CGE TRANSMISIÓN S.A. | CGE TRANSMISIÓN S.A. | 187 | SE187T0058 |  | LIBERTADOR GENERAL BERNARDO OHIGGINS | COLCHAGUA | PLACILLA | ID606-BA S/E PLACILLA 66KV BP1, ID607-BA S/E PLACILLA 13.2KV BP1 | BARRA SIMPLE | SI | SI | SI | SI | SI | SI | NO | SI | SI | SI | 01-01-2005 | 304624.31 | 6164226.06 | 19H | 651 Anexo 1-DU-Funcional-PLACILLA-66-13.2KV.zip | 651 Anexo 2-Plano de planta y elevación-PLACILLA-66-13.2KV.zip | 651 Anexo 3-Plano de malla a tierra; aérea; subterránea-PLACILLA.rar | 651 Anexo 4-DU-SSAA-CA; CC-PLACILLA.rar | 651 Anexo 5-Disposicion de equipos SSG-PLACILLA.zip
652 | S/E PORTEZUELO | CGE TRANSMISIÓN S.A. | CGE TRANSMISIÓN S.A. | CGE TRANSMISIÓN S.A. | 201 | SE201T0058 |  | LIBERTADOR GENERAL BERNARDO OHIGGINS | CARDENAL CARO | MARCHIGÜE | ID608-BA S/E PORTEZUELO 110KV BP1; ID3607-BA S/E PORTEZUELO 220kV B1; ID3608-BA S/E PORTEZUELO 220kV B2; ID1189-BA S/E PORTEZUELO 23KV BP1; ID609-BA S/E PORTEZUELO 66KV BP1; ID2852-BA S/E PORTEZUELO 66KV BP2 | BARRA SIMPLE | SI | SI | SI | SI | SI | NO | NO | SI | SI | SI | 01-01-2006 | 259639.49 | 6196194.39 | 19H | 652 Anexo 1-DU-Funcional-PORTEZUELO-23KV.zip | 652 Anexo 2-Plano de planta y elevación-PORTEZUELO-23KV.zip | 652 Anexo 3-Plano de malla a tierra; aérea; subterránea-PORTEZUELO.zip | 652 Anexo 4-DU-SSAA-CA; CC-PORTEZUELO.zip | 652 Anexo 5-Disposicion de equipos SSG-PORTEZUELO.zip
653 | S/E QUELENTARO | CGE TRANSMISIÓN S.A. | CGE TRANSMISIÓN S.A. | CGE TRANSMISIÓN S.A. | 200 | SE200T0058 |  | LIBERTADOR GENERAL BERNARDO OHIGGINS | CARDENAL CARO | LITUECHE | ID1478-BA S/E QUELENTARO 23KV BP ; ID610-BA S/E QUELENTARO 110KV BP1 ; ID611-BA S/E QUELENTARO 13.2KV BP ; ID612-BA S/E QUELENTARO 220KV BP1 | BARRA SIMPLE | SI | SI | SI | SI | SI | SI | NO | SI | SI | SI | 01-01-2006 | 261226.37 | 6230356.19 | 19H | 653 Anexo 1-DU-Funcional-QUELENTARO-220-110-23-13.2KV.zip | 653 Anexo 2-Plano de planta y elevación-QUELENTARO-220-110-23-13.2KV.zip | 653 Anexo 3-Plano de malla a tierra; aérea; subterránea-QUELENTARO.zip | 653 Anexo 4-DU-SSAA-CA; CC-QUELENTARO.zip | 653 Anexo 5-Disposicion de equipos SSG-QUELENTARO.zip
654 | S/E QUIRIHUE | CGE TRANSMISIÓN S.A. | CGE TRANSMISIÓN S.A. | CGE TRANSMISIÓN S.A. | 188 | SE188T0058 |  | ÑUBLE | ITATA | QUIRIHUE | ID615-BA SE QUIRIHUE 13.2kV; ID613-BA SE QUIRIHUE 23kV; ID614-BA SE QUIRIHUE 33kV | BARRA SIMPLE | SI | SI | SI | SI | SI | NO | NO | SI | SI | SI | 01-01-2013 | 720020.12 | 5976250.9217 | 19H | 654 Anexo 1-DU-Funcional-QUIRIHUE-33-23-13.2KV.zip | 654 Anexo 2-Plano de planta y elevación-QUIRIHUE-33-23-13.2KV.zip | 654 Anexo 3-Plano de malla a tierra; aérea; subterránea-QUIRIHUE.zip | 654 Anexo 4-DU-SSAA-CA; CC-QUIRIHUE.zip | 654 Anexo 5-Disposicion de equipos SSG-QUIRIHUE.zip
655 | S/E RANGUILI | CGE TRANSMISIÓN S.A. | CGE TRANSMISIÓN S.A. | CGE TRANSMISIÓN S.A. | 202 | SE202T0058 |  | LIBERTADOR GENERAL BERNARDO OHIGGINS | COLCHAGUA | LOLOL | ID633-BA SE RANGUILI 13.8KV BP1; ID2456-BA SE RANGUILI 13.8KV BP2 | BARRA SIMPLE | SI | SI | SI | SI | SI | NO | NO | SI | SI | SI | 01-01-2008 | 248380.2 | 6138094.11 | 19H | 655 Anexo 1-DU-Funcional-RANGUILI-66-13.8KV.zip | 655 Anexo 2-Plano de planta y elevación-RANGUILI-66-13.8KV.zip | 655 Anexo 3-Plano de malla a tierra; aérea; subterránea-RANGUILI.zip | 655 Anexo 4-DU-SSAA-CA; CC-RANGUILI.zip | 655 Anexo 5-Disposicion de equipos SSG-RANGUILI.zip
656 | S/E REGULADORA RAPEL | CGE TRANSMISIÓN S.A. | CGE TRANSMISIÓN S.A. | CGE TRANSMISIÓN S.A. | 195 | SE195T0058 |  | LIBERTADOR GENERAL BERNARDO OHIGGINS | CARDENAL CARO | LITUECHE | ID1248-BA SE REGULADORA RAPEL 66kV | BARRA SIMPLE | SI | SI | SI | SI | SI | SI | NO | NO | SI | SI | 01-01-2004 | 261450.25 | 6230477.7 | 19H | 656 Anexo 1-DU-Funcional-REGULADORA RAPEL-66KV.zip | 656 Anexo 2-Plano de planta y elevación-REGULADORA RAPEL-66KV.zip | 656 Anexo 3-Plano de malla a tierra; aérea; subterránea-REGULADORA RAPEL.zip | 656 Anexo 4-DU-SSAA-CA; CC-REGULADORA RAPEL.zip | 656 Anexo 5-Disposicion de equipos SSG-REGULADORA RAPEL.zip
657 | S/E RETIRO | CGE TRANSMISIÓN S.A. | CGE TRANSMISIÓN S.A. | CGE TRANSMISIÓN S.A. | 175 | SE175T0058 |  | MAULE | LINARES | RETIRO | ID616-BA SE RETIRO 13.2KV; ID617-BA SE RETIRO 66KV | BARRA SIMPLE | SI | SI | SI | SI | SI | NO | NO | SI | SI | SI | 01-01-1960 | 251229.45 | 6008206.52 | 19H | 657 Anexo 1-DU-Funcional-RETIRO-66-13.2KV.zip | 657 Anexo 2-Plano de planta y elevación-RETIRO-66-13.2KV.zip | 657 Anexo 3-Plano de malla a tierra; aérea; subterránea-RETIRO.zip | 657 Anexo 4-DU-SSAA-CA; CC-RETIRO.zip | 657 Anexo 5-Disposicion de equipos SSG-RETIRO.zip
658 | S/E SAN CARLOS | CGE TRANSMISIÓN S.A. | CGE TRANSMISIÓN S.A. | CGE TRANSMISIÓN S.A. | 189 | SE189T0058 |  | ÑUBLE | PUNILLA | SAN CARLOS | ID3616-BA S/E SAN CARLOS 13,2 KV BP2; ID618-BA S/E SAN CARLOS 13.8KV; ID3617-BA S/E SAN CARLOS 66 KV BP2; ID619-BA S/E SAN CARLOS 66KV | BARRA SIMPLE | SI | SI | SI | SI | SI | NO | NO | SI | SI | SI | 01-01-1960 | 235459.64 | 5963860.32 | 19H | 658 Anexo 1-DU-Funcional-SAN CARLOS-66-13.8KV.zip | 658 Anexo 2-Plano de planta y elevación-SAN CARLOS-66-13.8KV.zip | 658 Anexo 3-Plano de malla a tierra; aérea; subterránea-SAN CARLOS.zip | 658 Anexo 4-DU-SSAA-CA; CC-SAN CARLOS.zip | 658 Anexo 5-Disposicion de equipos SSG-SAN CARLOS.zip
659 | S/E SAN CLEMENTE | CGE TRANSMISIÓN S.A. | CGE TRANSMISIÓN S.A. | CGE TRANSMISIÓN S.A. | 198 | SE198T0058 |  | MAULE | TALCA | SAN CLEMENTE | ID620-BA S/E SAN CLEMENTE 13.2KV BP1; ID621-BA SE SAN CLEMENTE 66KV | BARRA SIMPLE | SI | SI | SI | SI | SI | NO | NO | SI | SI | SI | 01-01-1993 | 266937.06 | 6064457.96 | 19H | 659 Anexo 1-DU-Funcional-SAN CLEMENTE-KV.zip | 659 Anexo 2-Plano de planta y elevación-SAN CLEMENTE-KV.zip | 659 Anexo 3-Plano de malla a tierra; aérea; subterránea-SAN CLEMENTE.zip | 659 Anexo 4-DU-SSAA-CA; CC-SAN CLEMENTE.zip | 659 Anexo 5-Disposicion de equipos SSG-SAN CLEMENTE.zip
660 | S/E SAN JAVIER | CGE TRANSMISIÓN S.A. | CGE TRANSMISIÓN S.A. | CGE TRANSMISIÓN S.A. | 190 | SE190T0058 |  | MAULE | LINARES | SAN JAVIER DE LONCOMILLA | ID623-BA SE SAN JAVIER 66KV ; ID622-BA SE SAN JAVIER 23KV | BARRA SIMPLE | SI | SI | SI | SI | SI | SI | SI | SI | SI | SI | 01-01-1996 | 254289.79 | 6058293.68 | 19H | 660 Anexo 1-DU-Funcional-SAN JAVIER-66-23KV.rar | 660 Anexo 2-Plano de planta y elevación-SAN JAVIER-66-23KV.rar | 660 Anexo 3-Plano de malla a tierra; aérea; subterránea-SAN JAVIER.rar | 660 Anexo 4-DU-SSAA-CA; CC-SAN JAVIER.rar | 660 Anexo 5-Disposicion de equipos SSG-SAN JAVIER.rar
661 | S/E SANTA ROSA (CGE) | CGE TRANSMISIÓN S.A. | CGE TRANSMISIÓN S.A. | CGE TRANSMISIÓN S.A. | 191 | SE191T0058 |  | METROPOLITANA DE SANTIAGO | MELIPILLA | SAN PEDRO | ID624-BA SE SANTA ROSA (CGE) 23kV; ID625-BA SE SANTA ROSA (CGE) 66kV B1; ID626-BA SE SANTA ROSA (CGE) 66kV BT1 | BARRA SIMPLE | SI | SI | SI | SI | SI | NO | SI | SI | SI | SI | 01-01-2004 | 286474.9599 | 6236583.0084 | 19H | 661 Anexo 1-DU-Funcional-SANTA ROSA (CGE)-66-23KV.zip | 661 Anexo 2-Plano de planta y elevación-SANTA ROSA (CGE)-66-23KV.zip | 661 Anexo 3-Plano de malla a tierra; aérea; subterránea-SANTA ROSA (CGE).zip | 661 Anexo 4-DU-SSAA-CA; CC-SANTA ROSA (CGE).zip | 661 Anexo 5-Disposicion de equipos SSG-SANTA ROSA (CGE).zip
662 | S/E VILLA PRAT | CGE TRANSMISIÓN S.A. | CGE TRANSMISIÓN S.A. | CGE TRANSMISIÓN S.A. | 192 | SE192T0058 |  | MAULE | CURICÓ | SAGRADA FAMILIA | ID627-BA SE VILLA PRAT 13.2KV; ID628-BA SE VILLA PRAT 66KV | BARRA SIMPLE | SI | SI | SI | SI | SI | NO | NO | SI | SI | SI | 01-01-1990 | 260003.18 | 6111275.68 | 19H | 662 Anexo 1-DU-Funcional-VILLA PRAT-66-13.2KV.zip | 662 Anexo 2-Plano de planta y elevación-VILLA PRAT-66-13.2KV.zip | 662 Anexo 3-Plano de malla a tierra; aérea; subterránea-VILLA PRAT.zip | 662 Anexo 4-DU-SSAA-CA; CC-VILLA PRAT.zip | 662 Anexo 5-Disposicion de equipos SSG-VILLA PRAT.zip
669 | S/E SAN RAFAEL | CGE TRANSMISIÓN S.A. | CGE TRANSMISIÓN S.A. | CGE TRANSMISIÓN S.A. | 207 | SE207T0058 |  | MAULE | TALCA | SAN RAFAEL | ID629-BA SE SAN RAFAEL 13.8KV | BARRA SIMPLE | SI | SI | SI | SI | SI | NO | NO | SI | SI | SI | 01-01-1998 | 270093.2 | 6089592.55 | 19H | 669 Anexo 1-DU-Funcional-SAN RAFAEL-13.8KV.zip | 669 Anexo 2-Plano de planta y elevación-SAN RAFAEL-13.8KV.zip | 669 Anexo 3-Plano de malla a tierra; aérea; subterránea-SAN RAFAEL.zip | 669 Anexo 4-DU-SSAA-CA; CC-SAN RAFAEL.zip | 669 Anexo 5-Disposicion de equipos SSG-SAN RAFAEL.zip
672 | S/E BAÑOS DEL TORO | COMPAÑÍA MINERA ZALDÍVAR LTDA | COMPAÑÍA MINERA ZALDÍVAR LTDA | COMPAÑÍA MINERA ZALDÍVAR LTDA | 2 | SE002L0094 | MINERA EL INDIO | COQUIMBO | ELQUI | VICUÑA |  | BARRA SIMPLE | SI | SI | SI | SI | SI | NO | NO |  | SI | SI |  | 400862.27 | 6698733.69 | 19J | DIAGRAMA UNILINEAL SE BAÑOS DEL TORO
674 | S/E ALONSO DE CORDOVA | SOCIEDAD TRANSMISORA METROPOLITANA II S.A. | SOCIEDAD TRANSMISORA METROPOLITANA II S.A. | SOCIEDAD TRANSMISORA METROPOLITANA II S.A. | 1 | SE001T0054 |  | METROPOLITANA DE SANTIAGO | SANTIAGO | LAS CONDES |  | DOBLE BARRA | SI | SI | SI | SI | SI | NO | SI | Unilineales_ALONSO DE CORDOVA | SI | SI | 01-01-1952 0:00:00 | 353436.57 | 6302594.35 | 19H | anexo1-duf-se_alonso_de_cordova-110_12kv -NUP 2771.rar | Unilineales_ALONSO DE CORDOVA | Unilineales_ALONSO DE CORDOVA | Unilineales_ALONSO DE CORDOVA
675 | S/E ALTAMIRANO | SOCIEDAD TRANSMISORA METROPOLITANA II S.A. | SOCIEDAD TRANSMISORA METROPOLITANA II S.A. | SOCIEDAD TRANSMISORA METROPOLITANA II S.A. | 2 | SE002T0054 |  | METROPOLITANA DE SANTIAGO | SANTIAGO | RENCA | "ID675 - BA SE ALTAMIRANO 110KV B1 ID675 - BA SE ALTAMIRANO 110KV B2" | BARRA SIMPLE + TRANSFERENCIA | SI | SI | SI | SI | SI | NO | SI | 675 Sistema de protecciones; Unilineales_ALTAMIRANO | SI | SI | 01-01-1971 0:00:00 | 343022.94 | 6301838.91 | 19H | Anexo 1-DU-Funcional-Subestación Altamirano-110_12; 674-S/E ALONSO DE CORDOVA_As Built; anexo1-duf-se_altamirano-110_12kv - NUP 3364 | Anexo 2-Plano de planta y elevación-Subestación Altamirano-110_12; 674-S/E ALONSO DE CORDOVA_As Built | Anexo 3-Plano de malla a tierra; subterránea-Subestación Altamirano; 674-S/E ALONSO DE CORDOVA_As Built | Anexo 4-DU-SSAA-CA; CC-Subestación Altamirano; 674-S/E ALONSO DE CORDOVA_As Built | Anexo 5-Disposicion de equipos SSG-Subestación Altamirano; 674-S/E ALONSO DE CORDOVA_As Built
676 | S/E ANDES (ENEL TRANSMISION) | SOCIEDAD TRANSMISORA METROPOLITANA II S.A. | SOCIEDAD TRANSMISORA METROPOLITANA II S.A. | SOCIEDAD TRANSMISORA METROPOLITANA II S.A. | 53 | SE053T0054 |  | METROPOLITANA DE SANTIAGO | SANTIAGO | LA REINA | ID_661-BA SE ANDES (ENEL TRANSMISION) 110KV BP1;ID_662-BA SE ANDES (ENEL TRANSMISION) 110KV BP2;ID_663-BA SE ANDES 12KV BA1;ID_664-BA SE ANDES 12KV BA2;ID_665-BA SE ANDES 12KV BP1;ID_666-BA SE ANDES 12KV BP2;ID_2483-BA SE ANDES 12KV BP4 | DOBLE BARRA | SI | SI | SI | SI | SI | NO | SI | Unilineales_ANDES | SI | SI | 01-01-1990 0:00:00 | 357273.996 | 6299520.0355 | 19H | 676-S/E ANDES_As Built; anexo1-du-se_andes-110_12kv_ NUP 2776 | 676-SE ANDES_As Built | 676-SE ANDES_As Built | 676-SE ANDES_As Built | 676-SE ANDES_As Built
677 | S/E APOQUINDO | SOCIEDAD TRANSMISORA METROPOLITANA II S.A. | SOCIEDAD TRANSMISORA METROPOLITANA II S.A. | SOCIEDAD TRANSMISORA METROPOLITANA II S.A. | 4 | SE004T0054 |  | METROPOLITANA DE SANTIAGO | SANTIAGO | LAS CONDES |  | DOBLE BARRA | SI | SI | SI | SI | SI | NO | SI | Unilineales_APOQUINDO | SI | SI | 01-01-1982 0:00:00 | 354542 | 6302188.0134 | 19H | DU-APOQUINDO-110_12 kV;677-S/E APOQUINDO_As Built; anexo1-duf-se_apoquindo-110_12kv. | 677-S/E APOQUINDO_As Built | 677-S/E APOQUINDO_As Built | 677-S/E APOQUINDO_As Built | 677-S/E APOQUINDO_As Built
678 | S/E BATUCO | SOCIEDAD TRANSMISORA METROPOLITANA II S.A. | SOCIEDAD TRANSMISORA METROPOLITANA II S.A. | SOCIEDAD TRANSMISORA METROPOLITANA II S.A. | 5 | SE005T0054 |  | METROPOLITANA DE SANTIAGO | CHACABUCO | COLINA | 674 - BA S/E BATUCO 110KV BP1; 675 - BA S/E BATUCO 110KV BP2; 676 - BA S/E BATUCO 23KV BP1; 677 - BA S/E BATUCO 23KV BA1; 678 - BA S/E BATUCO 23KV BP2; 679 - BA S/E BATUCO 23KV BA2; 680 - BA S/E BATUCO 23KV BP3; 681 - BA S/E BATUCO 23KV BA3 | DOBLE BARRA | SI | SI | SI | SI | SI | NO | NO | SI | SI | SI | 01-01-1955 0:00:00 | 338792.9 | 6317708.03 | 19H | DU-BATUCO-110_12KV; anexo1-duf-se_batuco-110_23kv - NUP 2763.rar | Anexo 2-Plano de planta y elevación- BATUCO-110_23 kV | Anexo 3-Plano de malla a tierra; aérea; subterránea-BATUCO | Anexo 4-DU-SSAA-CA; CC-BATUCO | Anexo 5-Disposición de equipos SSG-BATUCO
679 | S/E BRASIL | SOCIEDAD TRANSMISORA METROPOLITANA II S.A. | SOCIEDAD TRANSMISORA METROPOLITANA II S.A. | SOCIEDAD TRANSMISORA METROPOLITANA II S.A. | 6 | SE006T0054 |  | METROPOLITANA DE SANTIAGO | SANTIAGO | SANTIAGO | ID 682 - BA S/E BRASIL 110KV B1 ; ID 683 - BA S/E BRASIL 110KV B2 ; ID 684 - BA S/E BRASIL 12.5KV BP1 ; ID 685 - BA S/E BRASIL 12KV BA1 ; ID 686 - BA S/E BRASIL 12KV BP2 ; ID 687 - BA S/E BRASIL 12KV BA2 ; ID 688 - BA S/E BRASIL 12KV BP3 ; ID 689 - BA S/E BRASIL 12KV BA3 | DOBLE BARRA | SI | SI | SI | SI | SI | NO | SI | Unilineales_BRASIL | SI | SI | 01-11-1999 0:00:00 | 345345.67 | 6299650.61 | 19H | 679-S/E BRASIL_As Built; Anexo1-DUF-SE Brasil-110_12kV - NUP 1925 | Anexo 2-Plano de planta y elevación- Brasil-110_12 kV | Anexo 3-Plano de malla a tierra; aérea; subterránea-Brasil | Anexo 4-DU-SSAA-CA; CC-Brasil | Anexo 5-Disposición de equipos SSG-Brasil
680 | S/E BUIN (ENEL TRANSMISION) | SOCIEDAD TRANSMISORA METROPOLITANA II S.A. | SOCIEDAD TRANSMISORA METROPOLITANA II S.A. | SOCIEDAD TRANSMISORA METROPOLITANA II S.A. | 7 | SE007T0054 |  | METROPOLITANA DE SANTIAGO | MAIPO | BUIN |  | BARRA SIMPLE + TRANSFERENCIA | SI | SI | SI | SI | SI | NO | SI | Unilineales_BUIN (CHILECTRA) | SI | SI | 01-01-1970 0:00:00 | 343183.73 | 6268624.42 | 19H | 680-S/E BUIN_As Built | 680-S/E BUIN_As Built | 680-S/E BUIN_As Built | 680-S/E BUIN_As Built | 680-S/E BUIN_As Built
681 | S/E CALEU | SOCIEDAD TRANSMISORA METROPOLITANA II S.A. | SOCIEDAD TRANSMISORA METROPOLITANA II S.A. | SOCIEDAD TRANSMISORA METROPOLITANA II S.A. | 90 | SE090T0054 |  | METROPOLITANA DE SANTIAGO | CHACABUCO | TILTIL | ID 694 - BA SE CALEU 44KV BP1 | BARRA SIMPLE | SI | SI | SI | SI | SI | NO | NO | SI | SI | NO | 01-01-1979 0:00:00 | 316725.04 | 6347434.4 | 19H | Anexo 1-DU-Funcional-Caleu-44_23 Kv | Anexo 2-Plano de planta y elevación- Caleu-44_23 kV | Anexo 3-Plano de malla a tierra; aérea; subterránea-Caleu | no aplica | no aplica
682 | S/E CARRASCAL | SOCIEDAD TRANSMISORA METROPOLITANA II S.A. | SOCIEDAD TRANSMISORA METROPOLITANA II S.A. | SOCIEDAD TRANSMISORA METROPOLITANA II S.A. | 8 | SE008T0054 |  | METROPOLITANA DE SANTIAGO | SANTIAGO | QUINTA NORMAL | ID 696 - BA S/E CARRASCAL 110KV BP1; ID 697 - BA S/E CARRASCAL 110KV BP2; ID 698 - BA S/E CARRASCAL 12KV BP1; ID 699 - BA S/E CARRASCAL 12KV BA1; ID 700 - BA S/E CARRASCAL 12KV BP2; ID 702 - BA S/E CARRASCAL 12KV BP3 | DOBLE BARRA | SI | SI | SI | SI | SI | NO | SI | SI | SI | SI | 01-01-1947 0:00:00 | 343169.98 | 6300711.69 | 19H | 682-S/E CARRASCAL_As Built; DU-CARRASCAL-110_12kV LAM 1_ NUP - 2774; DU-CARRASCAL-110_12kV LAM 1_ NUP - 3021 | Anexo 2-Plano de planta y elevación- Carrascal-110_12 kV | Anexo 3-Plano de malla a tierra; aérea; subterránea-Carrascal | Anexo 4-DU-SSAA-CA; CC-Carrascal | Anexo 5-Disposición de equipos SSG-Carrascal
683 | S/E CHACABUCO | SOCIEDAD TRANSMISORA METROPOLITANA II S.A. | SOCIEDAD TRANSMISORA METROPOLITANA II S.A. | SOCIEDAD TRANSMISORA METROPOLITANA II S.A. | 9 | SE009T0054 |  | METROPOLITANA DE SANTIAGO | SANTIAGO | QUILICURA | ID 703 - BA S/E CHACABUCO 110KV B1 ; ID 704 - BA S/E CHACABUCO 110KV B2 ; ID 705 - BA S/E CHACABUCO 12.5KV BP1 ; ID 706 - BA S/E CHACABUCO 12KV BA1 ; ID 707 - BA S/E CHACABUCO 23KV BP2 ; ID 708 - BA S/E CHACABUCO 23KV BA2 ; ID 709 - BA S/E CHACABUCO 23KV BP3 ; ID 710 - BA S/E CHACABUCO 23KV BA3 ; ID 711 - BA S/E CHACABUCO 12KV BP4 ; ID 712 - BA S/E CHACABUCO 12KV BA4 ; ID 713 - BA S/E CHACABUCO 23KV BP6 ; ID 1451 - BA S/E CHACABUCO 23KV BP8 ; ID 1452 - BA S/E CHACABUCO 23KV BA8 ; ID 1741 - BA S/E CHACABUCO 23KV BA7 | DOBLE BARRA | SI | SI | SI | SI | SI | NO | SI | Unilineales_CHACABUCO | SI | SI | 01-01-1999 0:00:00 | 340754 | 6310340.0138 | 19H | Anexo 1-DU-Funcional-SE Chacabuco-110_23_12; 683-S/E CHACABUCO_As Built | Anexo 2-Plano de planta y elevación-SE Chacabuco-110_23_12kV; 683-S/E CHACABUCO_As Built | 683-S/E CHACABUCO_As Built | 683-S/E CHACABUCO_As Built | 683-S/E CHACABUCO_As Built
684 | S/E CHENA | SOCIEDAD TRANSMISORA METROPOLITANA II S.A. | SOCIEDAD TRANSMISORA METROPOLITANA II S.A. | SOCIEDAD TRANSMISORA METROPOLITANA II S.A. | 10 | SE010T0054 |  | METROPOLITANA DE SANTIAGO | MAIPO | SAN BERNARDO | Se adjunta documento: Capacidad Barra Conductor AASC 630mm2 | Barra Seccionada + barra de Transferencia (220kV) | SI | SI | SI | SI | SI | NO | SI | Se adjunta ECAP | SI | SI | 30-09-2018 | 339706.48 | 6288990.69 | 19H | Anexo1-DUF-SE Chena-220_110kV;684-S/E CHENA_As Built | Se adjuntan Planos de Planta y Elevacion: CHI-28056-001; CHI-28056-002; CHI-28056-003; CHI-28056-004; CHI-18247-001 | Se adjunta plano: CHI-24952-001; 684-S/E CHENA_As Built | Se adjuntan planos: CHI-18296-001; CHI-18296-002; CHI-18297-001 | Se adjuntan planos: CHI-22982-001; 684-S/E CHENA_As Built
685 | S/E CLUB HIPICO | SOCIEDAD TRANSMISORA METROPOLITANA II S.A. | SOCIEDAD TRANSMISORA METROPOLITANA II S.A. | SOCIEDAD TRANSMISORA METROPOLITANA II S.A. | 11 | SE011T0054 |  | METROPOLITANA DE SANTIAGO | SANTIAGO | SANTIAGO | ID718-BA S/E CLUB HIPICO 110KV B1; ID719-BA S/E CLUB HIPICO 110KV B2; ID720-BA S/E CLUB HIPICO 12KV BP1; ID722-BA S/E CLUB HIPICO 12KV BP3; ID723-BA S/E CLUB HIPICO 12KV BA3; ID2853-BA S/E CLUB HIPICO 17.5KV BP; ID2854-BA S/E CLUB HIPICO 17.5KV BA | BARRA SIMPLE | SI | SI | SI | SI | SI | NO | SI | Se adjunta documento Ajuste de Protecciones. | SI | SI | 01-01-1970 0:00:00 | 345283 | 6295040.0137 | 19H | DU-CLUB HIPICO-110_12KV; anexo1-duf-se_club_hipico-110_12kv - NUP 3022.rar | Se adjuntan planos planta y elevación: CHM-16608-001; CHM-16608-002; CHM-16608-003; CHM-16608-004 | Se adjuntan Planos de Malla Tierra: CHI-23871-001; CHI-23871-002; CHI-23871-003 | Se adjuntan planos D.U. Servicios Aux. CA_CC: CMD-15551-001; CMD-15552-001 | Se adjuntan planos Sala de Servicios Generales: CMD-15549-001; CMD-15549-002
686 | S/E CURACAVI | SOCIEDAD TRANSMISORA METROPOLITANA II S.A. | SOCIEDAD TRANSMISORA METROPOLITANA II S.A. | SOCIEDAD TRANSMISORA METROPOLITANA II S.A. | 12 | SE012T0054 |  | METROPOLITANA DE SANTIAGO | MELIPILLA | CURACAVÍ | 725 - BA SE CURACAVI 44KV B1; 726 - BA SE CURACAVI 44KV B2; 727 - BA SE CURACAVI 12KV BP1; 728 - BA SE CURACAVI 12KV BP2; 729 - BA SE CURACAVI 12KV BP3; 4297-BA S/E CURACAVI 44KV B2- EXT1; 4298-BA S/E CURACAVI 12KV BP4; 4315-BA S/E CURACAVI 12KV BP2-EXT1 | BARRA SIMPLE | SI | SI | SI | SI | SI | NO | SI | SI | SI | SI | 01-01-1970 0:00:00 | 310036.49 | 6299888.66 | 19H | Anexo 1-DU-Funcional-Curacavi-44_12 kV; Anexo 1-DUF-SE Curacaví-44_12kV - NUP 3264 | Anexo 2-Plano de planta y elevación- Curacavi-44_12 kV; Anexo 2-Plano de planta y elevación- Curacavi-44_12 kV - NUP 3264 | Anexo 3-Plano de malla a tierra; Anexo 3-Plano de malla a tierra; aérea; subterránea-Curacavi - NUP 3264 | Anexo 4-DU-SSAA-CA; Anexo 4-DU-SSAA-CA; CC-Curacavi - NUP 3264 | Anexo 5-Disposición de equipos SSG-Curacavi; Anexo 5-Disposición de equipos SSG-Curacavi - NUP 3264
687 | S/E EL MANZANO (ENEL TRANSMISION) | SOCIEDAD TRANSMISORA METROPOLITANA II S.A. | SOCIEDAD TRANSMISORA METROPOLITANA II S.A. | SOCIEDAD TRANSMISORA METROPOLITANA II S.A. | 13 | SE013T0054 |  | METROPOLITANA DE SANTIAGO | CHACABUCO | TILTIL | ID730-BA S/E EL MANZANO (ENEL DISTRIBUCIÓN) 220KV B1; ID731-BA S/E EL MANZANO (ENEL DISTRIBUCIÓN) 220KV B2; ID732-BA S/E EL MANZANO (ENEL DISTRIBUCIÓN) 23KV BP1; ID733-BA S/E EL MANZANO (ENEL DISTRIBUCIÓN) 23KV BA1; ID734-BA S/E EL MANZANO (ENEL DISTRIBUCIÓN) 23KV BP2; ID735-BA S/E EL MANZANO (ENEL DISTRIBUCIÓN) 23KV BP3; ID736-BA S/E EL MANZANO (ENEL DISTRIBUCIÓN) 23KV BP4 | DOBLE BARRA | SI | SI | SI | SI | SI | NO | SI | hasta la aprobación por parte del Coordinador Eléctrico Nacional | SI | SI | 01-01-1986 0:00:00 | 332830.22 | 6329663.53 | 19H | Anexo1-DU-Funcional-SE El Manzano-220_23kV; 687-S/E EL MANZANO_As Built; anexo1-duf-se_el_manzano-220_23kv - NUP 3339 | Anexo 2-Planos de planta y elevación-SE El Manzano-220_23 kV.zip; 687-S/E EL MANZANO_As Built | 687-S/E EL MANZANO_As Built | 687-S/E EL MANZANO_As Built | ID687-Disposición de equipos en sala de servicios generales; 687-S/E EL MANZANO_As Built
688 | S/E EL SALTO | SOCIEDAD TRANSMISORA METROPOLITANA II S.A. | SOCIEDAD TRANSMISORA METROPOLITANA II S.A. | SOCIEDAD TRANSMISORA METROPOLITANA II S.A. | 14 | SE014T0054 |  | METROPOLITANA DE SANTIAGO | SANTIAGO | HUECHURABA | 'BA:ID737-BA S/E EL SALTO 220KV BP1; BA:ID738-BA S/E EL SALTO 220KV BT; BA:ID739-BA S/E EL SALTO 110KV BP1-1; BA:ID740-BA S/E EL SALTO 110KV BP1-2; BA:ID741-BA S/E EL SALTO 34.5KV BP1; BA:ID1274-BA S/E EL SALTO 110KV BP2-1; BA:ID1275-BA S/E EL SALTO 110KV BP2-2; BA:ID1276-BA S/E EL SALTO 34.5KV BP2; BA:IDXXXX-BA S/E EL SALTO 220KV BA; BA:IDXXXX-BA S/E EL SALTO 12KV BN; BA:IDXXXX-BA S/E EL SALTO 110KV BA | Doble | SI | SI | SI | SI | SI | NO | SI | SI | SI | SI | 31-12-1899 0:00:00 | 348473.05 | 6307715.54 | 19H | 688-S/E EL SALTO_As Built; Anexo 1-DU-Funcional-SE EL SALTO-220-110 kV_ NUP 1200 | Anexo 2-Plano de planta y elevación-SE EL SALTO-110-220kV.zip | Anexo 3-Plano de malla a tierra; aérea; subterránea-SE EL SALTO.zip | 'Anexo 4-DU-SSAA-CA; CC-SE EL SALTO.zip | 'Anexo 5-Disposicion de equipos SSG-SE EL SALTO.zip
689 | S/E FLORIDA | SOCIEDAD TRANSMISORA METROPOLITANA II S.A. | SOCIEDAD TRANSMISORA METROPOLITANA II S.A. | SOCIEDAD TRANSMISORA METROPOLITANA II S.A. | 15 | SE015T0054 |  | METROPOLITANA DE SANTIAGO | SANTIAGO | LA FLORIDA |  | BARRA SIMPLE + TRANSFERENCIA | NO | SI | SI | SI | SI | NO | SI | Unilineales_FLORIDA | SI | NO | 01-01-1965 0:00:00 | 356575.61 | 6286975.72 | 19H | 689-S/E FLORIDA_As Built; DU-FUNCIONAL-FLORIDA-110 - NUP 1838 ; anexo1-duf-se_florida-110kv - NUP 2794 | 689-S/E FLORIDA_As Built | 689-S/E FLORIDA_As Built | 689-S/E FLORIDA_As Built | 689-S/E FLORIDA_As Built
690 | S/E LA CISTERNA | SOCIEDAD TRANSMISORA METROPOLITANA II S.A. | SOCIEDAD TRANSMISORA METROPOLITANA II S.A. | SOCIEDAD TRANSMISORA METROPOLITANA II S.A. | 16 | SE016T0054 |  | METROPOLITANA DE SANTIAGO | SANTIAGO | LA CISTERNA | ID744-BA S/E LA CISTERNA 110KV B1; ID745-BA S/E LA CISTERNA 110KV B2; ID746-BA S/E LA CISTERNA 12KV BP1; ID747-BA S/E LA CISTERNA 12KV BP2; ID748-BA S/E LA CISTERNA 12KV BA1; ID749-BA S/E LA CISTERNA 12KV BA2; ID750-BA S/E LA CISTERNA 12KV BP3; ID751-BA S/E LA CISTERNA 12KV BA3; ID2874-BA S/E LA CISTERNA 12KV BP5 | DOBLE BARRA | SI | SI | SI | Si | SI | NO | SI | Queda hasta la aprobación del ECAP por parte del Coordinador eléctrico Nacional. | SI | SI | 01-01-1981 0:00:00 | 345111 | 6289423.0136 | 19H | DU-CISTERNA-110_12KV-REV.1 | Unilineales_LA CISTERNA | Unilineales_LA CISTERNA | Unilineales_LA CISTERNA | Planos de disposicion general de planta SE Cisterna
691 | S/E LA DEHESA | SOCIEDAD TRANSMISORA METROPOLITANA II S.A. | SOCIEDAD TRANSMISORA METROPOLITANA II S.A. | SOCIEDAD TRANSMISORA METROPOLITANA II S.A. | 17 | SE017T0054 |  | METROPOLITANA DE SANTIAGO | SANTIAGO | LO BARNECHEA | ID752-BA S/E LA DEHESA 110KV BP1; ID753-BA S/E LA DEHESA 110KV BP2; ID754-BA S/E LA DEHESA 12KV BP1; ID755-BA S/E LA DEHESA 12KV B2P; ID756-BA S/E LA DEHESA 12KV BA1; ID757-BA S/E LA DEHESA 12KV BA2; ID758-BA S/E LA DEHESA 23KV BP3; ID759-BA S/E LA DEHESA 23KV BA3; ID760-BA S/E LA DEHESA 23KV BP4; ID3189-BA S/E LA DEHESA 12KV B5P; ID3190-BA S/E LA DEHESA 12KV B5A | DOBLE BARRA | SI | SI | SI | SI | SI | NO | SI | SI | SI | SI | 01-05-2015 0:00:00 | 353789.33 | 6309402.19 | 19H | Unilineales_LA DEHESA; Anexo 1-DU-Funcional-SE La Dehesa-110_23_12kV | Unilineales_LA DEHESA; Anexo 2-Plano de planta y elevación-SE La Dehesa-110_23_12kV | Unilineales_LA DEHESA; Anexo 3-Plano de malla a tierra;aérea;subterránea-SE La Dehesa | Unilineales_LA DEHESA; Anexo 4-DU-SSAA-CA; CC-SE La Dehesa | Anexo 5-Disposicion de equipos SSG-SE La Dehesa
692 | S/E LA PINTANA | SOCIEDAD TRANSMISORA METROPOLITANA II S.A. | SOCIEDAD TRANSMISORA METROPOLITANA II S.A. | SOCIEDAD TRANSMISORA METROPOLITANA II S.A. | 18 | SE018T0054 |  | METROPOLITANA DE SANTIAGO | CORDILLERA | PUENTE ALTO |  | DOBLE BARRA | SI | SI | SI | SI | SI | NO | SI | Unilineales_LA PINTANA | SI | SI | 01-01-1986 0:00:00 | 350061 | 6279050.0136 | 19H | 692-S/E LA PINTANA_As Built | 692-S/E LA PINTANA_As Built | 692-S/E LA PINTANA_As Built | 692-S/E LA PINTANA_As Built | 692-S/E LA PINTANA_As Built
693 | S/E LA REINA | SOCIEDAD TRANSMISORA METROPOLITANA II S.A. | SOCIEDAD TRANSMISORA METROPOLITANA II S.A. | SOCIEDAD TRANSMISORA METROPOLITANA II S.A. | 19 | SE019T0054 |  | METROPOLITANA DE SANTIAGO | SANTIAGO | PEÑALOLÉN |  | DOBLE BARRA | SI | SI | SI | SI | SI | NO | SI | Unilineales_LA REINA | SI | SI | 01-01-1924 0:00:00 | 354566.6 | 6296384.6 | 19H | Anexo1-DUF-SE La Reina-110_12kV;693-S/E LA REINA_As Built | Anexo 2-Plano de planta y elevación-SE La Reina-110_12kV; 693-S/E LA REINA_As Built | 693-S/E LA REINA_As Built | 693-S/E LA REINA_As Built | 693-S/E LA REINA_As Built
694 | S/E LAMPA | SOCIEDAD TRANSMISORA METROPOLITANA II S.A. | SOCIEDAD TRANSMISORA METROPOLITANA II S.A. | SOCIEDAD TRANSMISORA METROPOLITANA II S.A. | 20 | SE020T0054 |  | METROPOLITANA DE SANTIAGO | CHACABUCO | LAMPA |  | BARRA SIMPLE | SI | SI | SI | SI | SI | NO | SI | Unilineales_LAMPA | SI | SI | 01-01-1968 0:00:00 | 336393.77 | 6311973.75 | 19H | 694-S/E LAMPA_As Built | 694-S/E LAMPA_As Built | 694-S/E LAMPA_As Built | 694-S/E LAMPA_As Built | 694-S/E LAMPA_As Built
695 | S/E LAS ACACIAS | SOCIEDAD TRANSMISORA METROPOLITANA II S.A. | SOCIEDAD TRANSMISORA METROPOLITANA II S.A. | SOCIEDAD TRANSMISORA METROPOLITANA II S.A. | 21 | SE021T0054 |  | METROPOLITANA DE SANTIAGO | MAIPO | SAN BERNARDO |  | DOBLE BARRA | SI | SI | SI | SI | SI | NO | SI | Unilineales_LAS ACACIAS | SI | SI | 01-01-1963 0:00:00 | 339799.26 | 6285281.58 | 19H | 695-S/E LAS ACACIAS_As Built | 695-S/E LAS ACACIAS_As Built | 695-S/E LAS ACACIAS_As Built | 695-S/E LAS ACACIAS_As Built | 695-S/E LAS ACACIAS_As Built
696 | S/E LO AGUIRRE | SOCIEDAD TRANSMISORA METROPOLITANA II S.A. | SOCIEDAD TRANSMISORA METROPOLITANA II S.A. | SOCIEDAD TRANSMISORA METROPOLITANA II S.A. | 22 | SE022T0054 |  | METROPOLITANA DE SANTIAGO | SANTIAGO | PUDAHUEL |  | BARRA SIMPLE | SI | SI | SI | SI | SI | NO | SI | Unilineales_LO AGUIRRE | SI | SI | 01-01-2012 0:00:00 | 322651.31 | 6297406.76 | 19H | 696-S/E LO AGUIRRE_As Built | 696-S/E LO AGUIRRE_As Built | 696-S/E LO AGUIRRE_As Built | 696-S/E LO AGUIRRE_As Built | 696-S/E LO AGUIRRE_As Built
697 | S/E LO BOZA | SOCIEDAD TRANSMISORA METROPOLITANA II S.A. | SOCIEDAD TRANSMISORA METROPOLITANA II S.A. | SOCIEDAD TRANSMISORA METROPOLITANA II S.A. | 23 | SE023T0054 |  | METROPOLITANA DE SANTIAGO | SANTIAGO | RENCA | ID 789 - BA S/E LO BOZA 110KV BP1; ID 790 - BA S/E LO BOZA 110KV BP2; ID 791 - BA S/E LO BOZA 12.5KV BP1; ID 792 - BA S/E LO BOZA 12KV BP2; ID 793 - BA S/E LO BOZA 12KV BA1; ID 794 - BA S/E LO BOZA 12KV BA2; ID 795 - BA S/E LO BOZA 23KV BP3; ID 796 - BA S/E LO BOZA 23KV BA3; ID 797 - BA S/E LO BOZA 12KV BP4; ID 798 - BA S/E LO BOZA 12KV BA4; ID 799 - BA S/E LO BOZA 12KV BP5; ID 3771 - BA S/E LO BOZA 23KV BP6; ID 3772 - BA S/E LO BOZA 23KV BA6 | DOBLE BARRA | SI | SI | SI | SI | SI | NO | SI | SI | SI | SI | 01-01-2000 0:00:00 | 336803.9999 | 6304210.0139 | 19H | 697-S/E LO BOZA_As Built; anexo1-duf-se_lo_boza-110_23-12kv _ NUP - 2764 | Anexo 2-Plano de planta y elevación-Lo Boza-110_23-12 kV | Anexo 3-Plano de malla a tierra; aérea; subterránea-Lo Boza | Anexo 4-DU-SSAA-CA; CC-Lo Boza | Anexo 5-Disposición de equipos SSG-Lo Boza
698 | S/E TAP OFF LO ESPEJO | SOCIEDAD TRANSMISORA METROPOLITANA II S.A. | SOCIEDAD TRANSMISORA METROPOLITANA II S.A. | SOCIEDAD TRANSMISORA METROPOLITANA II S.A. | 24 | SE024T0054 |  | METROPOLITANA DE SANTIAGO | MAIPO | SAN BERNARDO | no aplica | DOBLE BARRA | NO | NO | SI | SI | NO | NO | SI | NO | NO | NO | 01-01-1960 0:00:00 | 341084.74 | 6288579.22 | 19H | Anexo 1-DU-Funcional-Lo Espejo-110_12 kV | Anexo 2-Plano de planta y elevación- Lo Espejo-110_12 kV | Anexo 3-Plano de malla a tierra | Anexo 4-DU-SSAA-CA | no aplica
699 | S/E LO PRADO | SOCIEDAD TRANSMISORA METROPOLITANA II S.A. | SOCIEDAD TRANSMISORA METROPOLITANA II S.A. | SOCIEDAD TRANSMISORA METROPOLITANA II S.A. | 25 | SE025T0054 |  | METROPOLITANA DE SANTIAGO | SANTIAGO | PUDAHUEL |  | BARRA SIMPLE | SI | SI | SI | SI | SI | NO | SI | Unilineales_LO PRADO | SI | SI | 01-01-2000 0:00:00 | 322506.65 | 6296448.53 | 19H | 699-S/E LO PRADO_As Built | 699-S/E LO PRADO_As Built | 699-S/E LO PRADO_As Built | 699-S/E LO PRADO_As Built | 699-S/E LO PRADO_As Built
700 | S/E LO VALLEDOR | SOCIEDAD TRANSMISORA METROPOLITANA II S.A. | SOCIEDAD TRANSMISORA METROPOLITANA II S.A. | SOCIEDAD TRANSMISORA METROPOLITANA II S.A. | 26 | SE026T0054 |  | METROPOLITANA DE SANTIAGO | SANTIAGO | ESTACIÓN CENTRAL |  | DOBLE BARRA | SI | SI | SI | SI | SI | NO | SI | Unilineales_LO VALLEDOR | SI | SI | 01-01-1962 0:00:00 | 343085.26 | 6294751.6 | 19H | Anexo1-DUF-SE_Lo_Valledor-110_12kV+-+NUP+2802.rar | 700-S/E LO VALLEDOR_As Built; Anexo 2-Plano de planta y elevación-Lo Valledor-110_13.2 kV | 700-S/E LO VALLEDOR_As Built; Anexo 3-Plano de malla a tierra; aérea; subterránea-Lo Valledor | 700-S/E LO VALLEDOR_As Built | 700-S/E LO VALLEDOR_As Built
701 | S/E LORD COCHRANE | SOCIEDAD TRANSMISORA METROPOLITANA II S.A. | SOCIEDAD TRANSMISORA METROPOLITANA II S.A. | SOCIEDAD TRANSMISORA METROPOLITANA II S.A. | 27 | SE027T0054 |  | METROPOLITANA DE SANTIAGO | SANTIAGO | SANTIAGO |  | DOBLE BARRA | SI | SI | SI | SI | SI | NO | SI | Unilineales_LORD COCHRANE | SI | SI | 01-01-1998 0:00:00 | 346184 | 6298027.0135 | 19H | 701-S/E LORD COCHRANE_As Built; Anexo1-DUF-SE Lord Cochrane-110_12kV | 701-S/E LORD COCHRANE_As Built | 701-S/E LORD COCHRANE_As Built | 701-S/E LORD COCHRANE_As Built
702 | S/E LOS ALMENDROS | SOCIEDAD TRANSMISORA METROPOLITANA II S.A. | SOCIEDAD TRANSMISORA METROPOLITANA II S.A. | SOCIEDAD TRANSMISORA METROPOLITANA II S.A. | 28 | SE028T0054 |  | METROPOLITANA DE SANTIAGO | SANTIAGO | LAS CONDES | 818 - BA S/E LOS ALMENDROS 220KV BP1 ; 819 - BA S/E LOS ALMENDROS 220KV BP2 ; 820 - BA S/E LOS ALMENDROS 220KV BT ; 822 - BA S/E LOS ALMENDROS 110KV BP1 | Doble | SI | SI | SI | SI | SI | NO | SI | Unilineales_LOS ALMENDROS | SI | SI | 01-01-2003 0:00:00 | 359764.5 | 6300276.15 | 19H | 702 - DATOS DE PLACA Y HOJA DE DATOS | 702 - DATOS DE PLACA Y HOJA DE DATOS | 702 - DATOS DE PLACA Y HOJA DE DATOS | 702 - DATOS DE PLACA Y HOJA DE DATOS | 702 - DATOS DE PLACA Y HOJA DE DATOS
703 | S/E LOS DOMINICOS | SOCIEDAD TRANSMISORA METROPOLITANA II S.A. | SOCIEDAD TRANSMISORA METROPOLITANA II S.A. | SOCIEDAD TRANSMISORA METROPOLITANA II S.A. | 29 | SE029T0054 |  | METROPOLITANA DE SANTIAGO | SANTIAGO | LAS CONDES | ID824-BA S/E LOS DOMINICOS 110KV B1; ID825-BA S/E LOS DOMINICOS 110KV B2; ID826-BA S/E LOS DOMINICOS 12KV BP1; ID827-BA S/E LOS DOMINICOS 12KV BP2; ID828-BA S/E LOS DOMINICOS 12KV BP3; ID829-BA S/E LOS DOMINICOS 12KV BA3 | DOBLE BARRA | SI | SI | SI | SI | SI | NO | SI | Unilineales_LOS DOMINICOS | SI | SI | 01-01-1952 0:00:00 | 358956.92 | 6304192.11 | 19H | Anexo1-DUF-SE Los Dominicos-110_12kV - NUP 2811.rar | DISPOSICION GENERAL EQUIPO ELECTRICO | Unilineales_LOS DOMINICOS; MALLA DE TIERRA (CELDA) | Unilineales_LOS DOMINICOS; DU CC CA (CELDA) | DISPOSICION GENERAL EQUIPO ELECTRICO
704 | S/E MACUL | SOCIEDAD TRANSMISORA METROPOLITANA II S.A. | SOCIEDAD TRANSMISORA METROPOLITANA II S.A. | SOCIEDAD TRANSMISORA METROPOLITANA II S.A. | 30 | SE030T0054 |  | METROPOLITANA DE SANTIAGO | SANTIAGO | PEÑALOLÉN | ID830-BA S/E MACUL 110KV B1; ID831-BA S/E MACUL 110KV B2; ID833-BA S/E MACUL 12.5KV BP3; ID834-BA S/E MACUL 12KV BA3; ID835-BA S/E MACUL 12KV BP4; ID836-BA S/E MACUL 12KV BA4; ID837-BA S/E MACUL 20.4KV BP6 | DOBLE BARRA | SI | SI | SI | SI | SI | NO | SI | SI | SI | SI | 01-01-1994 0:00:00 | 353758.67 | 6291481 | 19H | Anexo1-DU-Funcional-SE Macul-110_12kV; 704-S/E MACUL_As Built | Anexo2-Plano de planta y elevación-SE Macul-110_12kV; 704-S/E MACUL_As Built | Anexo3-Plano de malla a tierra-SE Macul; 704-S/E MACUL_As Built | Anexo4-DU-SSAA-CA;CC-SE Macul; 704-S/E MACUL_As Built | Anexo5-Disposición de equipos SSG-SE Macul; 704-S/E MACUL_As Built
705 | S/E MAIPU | SOCIEDAD TRANSMISORA METROPOLITANA II S.A. | SOCIEDAD TRANSMISORA METROPOLITANA II S.A. | SOCIEDAD TRANSMISORA METROPOLITANA II S.A. | 31 | SE031T0054 |  | METROPOLITANA DE SANTIAGO | SANTIAGO | MAIPÚ | 838_BA SE MAIPU 110KV;839_BA SE MAIPU 110KV BP2;840_BA SE MAIPU 12KV BP1;841_BA SE MAIPU 12KV BP2;842_BA SE MAIPU 12KV BA1;844_BA SE MAIPU 12KV BP3 (BP4) | DOBLE BARRA | SI | SI | SI | SI | SI | NO | SI | 3124_SP S/E MAIPU C1; 3125_SP S/E MAIPU C2; 3126_SP S/E MAIPU C3;3127_SP S/E MAIPU C4;3128_SP S/E MAIPU C5;3129_SP S/E MAIPU C6;3130_SP S/E MAIPU C7;3131_SP S/E MAIPU C8;3132_SP S/E MAIPU C9;3133_SP S/E MAIPU C10;3134_SP S/E MAIPU C11;3135_SP S/E MAIPU C12;3136_SP S/E MAIPU HT3;3137_SP S/E MAIPU CT1 3139_SP S/E MAIPU CT2 3141_SP S/E MAIPU CT3 3143_SP S/E MAIPU HT1;3144_SP S/E MAIPU HT1;3145_SP S/E MAIPU HT1 | SI | SI | 20090 | 339060.12 | 6290235.73 | 19H | 705-SE Maipú | 705-SE Maipú | 705-SE Maipú | 705-SE Maipú | 705-SE Maipú
706 | S/E MALLOCO | SOCIEDAD TRANSMISORA METROPOLITANA II S.A. | SOCIEDAD TRANSMISORA METROPOLITANA II S.A. | SOCIEDAD TRANSMISORA METROPOLITANA II S.A. | 32 | SE032T0054 |  | METROPOLITANA DE SANTIAGO | TALAGANTE | PEÑAFLOR |  | DOBLE BARRA | SI | SI | SI | SI | SI | NO | SI | Unilineales_MALLOCO | SI | SI | 01-01-2012 0:00:00 | 327605.18 | 6279587.12 | 19H | 706-S/E MALLOCO_As Built | 706-S/E MALLOCO_As Built | 706-S/E MALLOCO_As Built | 706-S/E MALLOCO_As Built | 706-S/E MALLOCO_As Built
707 | S/E MOVIL | SOCIEDAD TRANSMISORA METROPOLITANA II S.A. | SOCIEDAD TRANSMISORA METROPOLITANA II S.A. | SOCIEDAD TRANSMISORA METROPOLITANA II S.A. | 93 | SE093T0054 |  | METROPOLITANA DE SANTIAGO | SANTIAGO | ESTACIÓN CENTRAL |  | OTRA | SI | SI | SI | SI | NO | NO | NO | Unilineales_MOVIL | SI | NO | 01-01-1964 0:00:00 | 345054.43 | 6294335.54 | 19H | 707-S/E MOVIL_As Built | 707-S/E MOVIL_As Built | 707-S/E MOVIL_As Built | 707-S/E MOVIL_As Built | 707-S/E MOVIL_As Built
708 | S/E OCHAGAVIA | SOCIEDAD TRANSMISORA METROPOLITANA II S.A. | SOCIEDAD TRANSMISORA METROPOLITANA II S.A. | SOCIEDAD TRANSMISORA METROPOLITANA II S.A. | 33 | SE033T0054 |  | METROPOLITANA DE SANTIAGO | SANTIAGO | PEDRO AGUIRRE CERDA |  | DOBLE BARRA | SI | SI | SI | SI | SI | NO | SI | Unilineales_OCHAGAVIA | SI | SI | 01-01-1974 0:00:00 | 345054.43 | 6294335.54 | 19H | 708-S/E OCHAGAVIA_As Built; Anexo1-DUF-SE Ochagavía-110_12kV | 708-S/E OCHAGAVIA_As Built | 708-S/E OCHAGAVIA_As Built | 708-S/E OCHAGAVIA_As Built | 708-S/E OCHAGAVIA_As Built
709 | S/E PAJARITOS | SOCIEDAD TRANSMISORA METROPOLITANA II S.A. | SOCIEDAD TRANSMISORA METROPOLITANA II S.A. | SOCIEDAD TRANSMISORA METROPOLITANA II S.A. | 34 | SE034T0054 |  | METROPOLITANA DE SANTIAGO | SANTIAGO | MAIPÚ | BA:ID859-BA S/E PAJARITOS 110KV BP1; BA:ID860-BA S/E PAJARITOS 110KV BP2; BA:ID861-BA S/E PAJARITOS 12KV BP1; BA:ID862-BA S/E PAJARITOS 12KV BP2; BA:ID863-BA S/E PAJARITOS 12KV BA1; BA:ID864-BA S/E PAJARITOS 12KV BA2; BA:ID865-BA S/E PAJARITOS 23KV BP3; BA:ID866-BA S/E PAJARITOS 23KV BA3; BA:ID867-BA S/E PAJARITOS 12KV BP4 | DOBLE BARRA | SI | SI | SI | SI | SI | NO | SI | SI | SI | SI | 01-01-1983 0:00:00 | 337662.52 | 6292878.2 | 19H | Anexo1-DU-Funcional-SE Pajaritos-110_23_12 kV; 709-S/E PAJARITOS_As Built; anexo1-duf-se_pajaritos-110_23-12kv - NUP 2657 | Anexo2-Plano de planta y elevación-SE Pajaritos-110_23_12 kV; 709-S/E PAJARITOS_As Built | Anexo3-Plano de malla a tierra-SE Pajaritos; 709-S/E PAJARITOS_As Built | ANEXO 4-DU-SSAA-CC_CA-PAJARITOS; 709-S/E PAJARITOS_As Built | 709-S/E PAJARITOS_As Built
710 | S/E PANAMERICANA | SOCIEDAD TRANSMISORA METROPOLITANA II S.A. | SOCIEDAD TRANSMISORA METROPOLITANA II S.A. | SOCIEDAD TRANSMISORA METROPOLITANA II S.A. | 35 | SE035T0054 |  | METROPOLITANA DE SANTIAGO | MAIPO | SAN BERNARDO |  | BARRA SIMPLE | SI | SI | SI | SI | SI | NO | NO | Unilineales_PANAMERICANA | SI | SI | 01-08-1962 0:00:00 | 341109.13 | 6288616.62 | 19H | 710-S/E PANAMERICANA_As Built; Anexo 1 -DUF-SE Panamericana-110_12kV; anexo1-duf-se_panamericana-110_12kv_ NUP 3588 | 710-S/E PANAMERICANA_As Built; Anexo 2-Plano de planta y elevación-SE Panamericana-110_12 kV | 710-S/E PANAMERICANA_As Built; Anexo 3-Plano de malla a tierra;aérea;subterránea-SE Panamericana | 710-S/E PANAMERICANA_As Built; Anexo 4-DU-SSAA-CA; CC-SE Panamericana | 710-S/E PANAMERICANA_As Built
711 | S/E POLPAICO (ENEL TRANSMISION) | SOCIEDAD TRANSMISORA METROPOLITANA II S.A. | SOCIEDAD TRANSMISORA METROPOLITANA II S.A. | SOCIEDAD TRANSMISORA METROPOLITANA II S.A. | 89 | SE089T0054 |  | METROPOLITANA DE SANTIAGO | CHACABUCO | TILTIL | ID1241-BA S/E POLPAICO 23KV BP1 | BARRA SIMPLE | SI | SI | SI | SI | SI | NO | SI | SI | SI | SI | 01-01-1964 0:00:00 | 329572.38 | 6334037.52 | 19H | 711-S/E POLPAICO_As Built | 711-S/E POLPAICO_As Built | 711-S/E POLPAICO_As Built | 711-S/E POLPAICO_As Built | 711-S/E POLPAICO_As Built
712 | S/E PUDAHUEL | SOCIEDAD TRANSMISORA METROPOLITANA II S.A. | SOCIEDAD TRANSMISORA METROPOLITANA II S.A. | SOCIEDAD TRANSMISORA METROPOLITANA II S.A. | 36 | SE036T0054 |  | METROPOLITANA DE SANTIAGO | SANTIAGO | CERRO NAVIA | Informe y Tabla de Capacidad Térmica Conductor | BARRA SIMPLE | SI | SI | Si | SI | SI | NO | NO | Unilineales_PUDAHUEL | SI | SI | 01-01-1951 0:00:00 | 339237.9 | 6300672.34 | 19H | ANEXO 1 DIGRAMA UNILINEAL; 712-S/E PUDAHUEL_As Built | ANEXO 2 PLANTA Y ELEVACIÓN | ANEXO 3 MALLA DE TIERRA | ANEXO 4 DU SSAA | ANEXO 5 DISPOSICIÓN EN SALA SSGG
713 | S/E QUILICURA | SOCIEDAD TRANSMISORA METROPOLITANA II S.A. | SOCIEDAD TRANSMISORA METROPOLITANA II S.A. | SOCIEDAD TRANSMISORA METROPOLITANA II S.A. | 37 | SE037T0054 |  | METROPOLITANA DE SANTIAGO | SANTIAGO | QUILICURA | ID878-BA S/E QUILICURA 110KV BP1; ID879-BA S/E QUILICURA 110KV BP2; ID880-BA S/E QUILICURA 23KV BP1; ID881-BA S/E QUILICURA 23KV BA1; ID882-BA S/E QUILICURA 12KV BP2; ID883-BA S/E QUILICURA 12KV BP3; ID884-BA S/E QUILICURA 12KV BP4; ID885-BA S/E QUILICURA 12KV BA2; ID886-BA S/E QUILICURA 12KV BA4; ID887-BA S/E QUILICURA 12KV BA3 | DOBLE BARRA | SI | SI | SI | SI | SI | NO | SI | SI | SI | SI | 01-01-2002 0:00:00 | 341953 | 6306310.0137 | 19H | anexo1-duf-se_quilicura-110_23_12kv _ NUP 3135 | Anexo2-Planos de Planta y Elevacion-Quilicura-110_23_12kV | Anexo3-Plano de Malla a Tierra; Subterránea-Quilicura | Anexo4-DU-SSAA-CA;CC-Quilicura | Anexo5-Disposición de equipos SSG-Quilicura
714 | S/E RECOLETA | SOCIEDAD TRANSMISORA METROPOLITANA II S.A. | SOCIEDAD TRANSMISORA METROPOLITANA II S.A. | SOCIEDAD TRANSMISORA METROPOLITANA II S.A. | 38 | SE038T0054 |  | METROPOLITANA DE SANTIAGO | SANTIAGO | HUECHURABA |  | DOBLE BARRA | SI | SI | SI | SI | SI | NO | SI | Unilineales_RECOLETA | SI | SI | 01-01-1999 0:00:00 | 347546.42 | 6305108.38 | 19H | Anexo1-DU-Funcional-Recoleta-110_12kV; anexo1-duf-se_recoleta-110_12kv - NUP 2715 | Anexo 2 -Planos de Planta y elevación-SE Recoleta-110_12kV | Anexo 3 - Plano de Malla a Tierra -SE Recoleta | Anexo 4 -DU-Funcional-SSAA-CA-CC-SE Recoleta | Anexo 5 - Disposición de Equipos SG-SE Recoleta
715 | S/E RENCA | SOCIEDAD TRANSMISORA METROPOLITANA II S.A. | SOCIEDAD TRANSMISORA METROPOLITANA II S.A. | SOCIEDAD TRANSMISORA METROPOLITANA II S.A. | 39 | SE039T0054 |  | METROPOLITANA DE SANTIAGO | SANTIAGO | RENCA | BA:ID895-BA S/E RENCA 110KV BP1; ID896-BA S/E RENCA 110KV BP2 | BARRA SIMPLE | NO | SI | SI | SI | SI | NO | SI | SI | SI | NO | 01-01-1994 0:00:00 | 342923.94 | 6301187.45 | 19H | Anexo1-DU-Funcional-SE Renca-110 kV; 715-S/E RENCA_As Built | Anexo2-Plano de planta y elevación-SE Renca-110 kV 715-S/E RENCA_As Built | Anexo3-Plano de malla a tierra; subterranea-SE Renca; 715-S/E RENCA_As Built | 715-S/E RENCA_As Built | 715-S/E RENCA_As Built
716 | S/E RUNGUE | SOCIEDAD TRANSMISORA METROPOLITANA II S.A. | SOCIEDAD TRANSMISORA METROPOLITANA II S.A. | SOCIEDAD TRANSMISORA METROPOLITANA II S.A. | 88 | SE088T0054 |  | METROPOLITANA DE SANTIAGO | CHACABUCO | TILTIL | ID897-BA S/E RUNGUE 44KV BP1; ID899-BA S/E RUNGUE 23KV BP1 | BARRA SIMPLE | SI | SI | SI | SI | SI | NO | NO | SI | SI | SI | 01-01-1965 0:00:00 | 322687.37 | 6346150.01 | 19H | Anexo 1-DU-Funcional-Rungue-44_23kV; 716-S/E RUNGUE_As Built | Anexo 2_Plano de planta y elevación-Rungue-44_23kV; 716-S/E RUNGUE_As Built | Anexo 3_Plano de malla a tierra-Rungue-44_23 kV; 716-S/E RUNGUE_As Built | Anexo 4_DU-SSAA-CA;CC-Rungue-44_23kV; 716-S/E RUNGUE_As Built | no aplica
717 | S/E SAN BERNARDO | SOCIEDAD TRANSMISORA METROPOLITANA II S.A. | SOCIEDAD TRANSMISORA METROPOLITANA II S.A. | SOCIEDAD TRANSMISORA METROPOLITANA II S.A. | 40 | SE040T0054 |  | METROPOLITANA DE SANTIAGO | MAIPO | SAN BERNARDO | 900 - BA S/E SAN BERNARDO 110KV BP1; 901 - BA S/E SAN BERNARDO 110KV BP2; 902 - BA S/E SAN BERNARDO 12KV BP1; 903 - BA S/E SAN BERNARDO 12KV BP2; 904 - BA S/E SAN BERNARDO 12KV BP3; 3069 - BA S/E SAN BERNARDO 12KV BP4; 3070 - BA S/E SAN BERNARDO 12KV BA | DOBLE BARRA | SI | SI | SI | SI | SI | NO | SI | SI | SI | SI | 01-01-1975 0:00:00 | 340654.19 | 6279790.29 | 19H | Anexo 1-DU-Funcional-San Bernardo-110_12 kV.zip ; anexo1-duf-se_san_bernardo-110_12kv_NUP 2009; anexo1-duf-se_san_bernardo-110_12kv - NUP 825 | Anexo2-Planos de Planta y Elevacion-San Bernardo-110_12kV | Anexo3-Plano de Malla a Tierra; Subterránea-San Bernardo | Anexo4-DU-SSAA-CA;CC-San Bernardo | Anexo5-Disposición de equipos SSG-San Bernardo
718 | S/E SAN CRISTOBAL | SOCIEDAD TRANSMISORA METROPOLITANA II S.A. | SOCIEDAD TRANSMISORA METROPOLITANA II S.A. | SOCIEDAD TRANSMISORA METROPOLITANA II S.A. | 41 | SE041T0054 |  | METROPOLITANA DE SANTIAGO | SANTIAGO | RECOLETA | 909 - BA S/E SAN CRISTOBAL 110KV BP1 ; 910 - BA S/E SAN CRISTOBAL 110KV BP2 ; 911 - BA S/E SAN CRISTOBAL 12KV BP1 ; 912 - BA S/E SAN CRISTOBAL 12KV BA1 ; 913 - BA S/E SAN CRISTOBAL 12KV BP2 ; 914 - BA S/E SAN CRISTOBAL 12KV BA2 ; 915 - BA S/E SAN CRISTOBAL 13.2KV BP3 ; 916 - BA S/E SAN CRISTOBAL 12KV BA3 ; 917 - BA S/E SAN CRISTOBAL 12KV BP4 ; 1453 - BA S/E SAN CRISTOBAL 12KV BP5 ; 1454 - BA S/E SAN CRISTOBAL 12KV BA5 | DOBLE BARRA | SI | SI | SI | SI | SI | NO | SI | 3299 - SP S/E SAN CRISTOBAL CCE1 ; 3300 - SP S/E SAN CRISTOBAL CCE1 ; 3301 - SP S/E SAN CRISTOBAL CCE1 ; 3302 - SP S/E SAN CRISTOBAL CCE1 ; 3303 - SP S/E SAN CRISTOBAL CCE1 ; 3304 - SP S/E SAN CRISTOBAL CCE1 ; 3305 - SP S/E SAN CRISTOBAL CCE2 ; 3306 - SP S/E SAN CRISTOBAL CCE2 ; 3307 - SP S/E SAN CRISTOBAL CCE2 ; 3308 - SP S/E SAN CRISTOBAL CCE2 ; 3309 - SP S/E SAN CRISTOBAL CCE2 ; 3310 - SP S/E SAN CRISTOBAL CCE2 ; 3315 - SP S/E SAN CRISTOBAL CCE3 ; 3316 - SP S/E SAN CRISTOBAL HR1 ; 3317 - SP S/E SAN CRISTOBAL HR1 ; 3318 - SP S/E SAN CRISTOBAL HT3 ; 3319 - SP S/E SAN CRISTOBAL HR1 ; 3320 - SP S/E SAN CRISTOBAL HT4 ; 3321 - SP S/E SAN CRISTOBAL CT1 ; 3325 - SP S/E SAN CRISTOBAL CT2 ; 3328 - SP S/E SAN CRISTOBAL CT3 ; 3330 - SP S/E SAN CRISTOBAL CT4 ; 3331 - SP S/E SAN CRISTOBAL H1 ; 3332 - SP S/E SAN CRISTOBAL H1 ; 3334 - SP S/E SAN CRISTOBAL H2 ; 3335 - SP S/E SAN CRISTOBAL H2 ; 3339 - SP S/E SAN CRISTOBAL HT4 ; 3342 - SP S/E SAN CRISTOBAL HT4 ; 3343 - SP S/E SAN CRISTOBAL HT1 ; 3344 - SP S/E SAN CRISTOBAL HT1 ; 3345 - SP S/E SAN CRISTOBAL HT1 ; 3346 - SP S/E SAN CRISTOBAL HT2 ; 3347 - SP S/E SAN CRISTOBAL HT2 ; 3348 - SP S/E SAN CRISTOBAL HT2 ; 3349 - SP S/E SAN CRISTOBAL HT3 ; 3350 - SP S/E SAN CRISTOBAL HT3 ; 7202 - SP S/E SAN CRISTOBAL CT5 ; 7203 - SP S/E SAN CRISTOBAL HT5-S1 ; 7204 - SP S/E SAN CRISTOBAL HT5-S2 ; 9169 - SP S/E SAN CRISTOBAL CT5 | SI | SI | 01-01-1980 0:00:00 | 347592.79 | 6300139.33 | 19H | anexo1-duf-se_san_criatobal-110_12kv-NUP-2817.rar | 718-S/E SAN CRISTOBAL_As Built | 718-S/E SAN CRISTOBAL_As Built | 718-S/E SAN CRISTOBAL_As Built | 718-S/E SAN CRISTOBAL_As Built
719 | S/E SAN JOAQUIN (ENEL TRANSMISION) | SOCIEDAD TRANSMISORA METROPOLITANA II S.A. | SOCIEDAD TRANSMISORA METROPOLITANA II S.A. | SOCIEDAD TRANSMISORA METROPOLITANA II S.A. | 42 | SE042T0054 |  | METROPOLITANA DE SANTIAGO | SANTIAGO | SAN JOAQUÍN | ID918-BA SE SAN JOAQUIN 110KV BP1; 919-BA SE SAN JOAQUIN 110KV BP2; 920-BA SE SAN JOAQUIN 12KV BP1; 921-BA SE SAN JOAQUIN 12KV BA1; 922-BA SE SAN JOAQUIN 12KV BP2; 923-BA SE SAN JOAQUIN 12KV BP3; 924-BA SE SAN JOAQUIN 12KV BP4; 925-BA SE SAN JOAQUIN 12KV BA2; 926-BA SE SAN JOAQUIN 12KV BA4; 927-BA SE SAN JOAQUIN 12KV BA3 | DOBLE BARRA | SI | SI | SI | SI | SI | NO | SI | Unilineales_SAN JOAQUIN (CHILECTRA) | SI | SI | 01-12-1984 0:00:00 | 348837.08 | 6293803.26 | 19H | anexo1-du-se_san_joaquin-110_12kv - NUP 2778.zip; anexo1-duf-se_san_joaquin-110_12kv - NUP 3470 | 719-S/E SAN JOAQUIN_As Built; Anexo 2-Plano de planta y elevación-SE San Joaquin-110_12kV | 719-S/E SAN JOAQUIN_As Built | 719-S/E SAN JOAQUIN_As Built | 719-S/E SAN JOAQUIN_As Built
720 | S/E SAN JOSE | SOCIEDAD TRANSMISORA METROPOLITANA II S.A. | SOCIEDAD TRANSMISORA METROPOLITANA II S.A. | SOCIEDAD TRANSMISORA METROPOLITANA II S.A. | 43 | SE043T0054 |  | METROPOLITANA DE SANTIAGO | SANTIAGO | LO PRADO | ID929-BA S/E SAN JOSE 110KV B1;ID930-BA S/E SAN JOSE 110KV B2;ID931-BA S/E SAN JOSE 12KV BP1;ID932-BA S/E SAN JOSE 12KV BP2;ID933-BA S/E SAN JOSE 12.5KV BA1;ID934-BA S/E SAN JOSE 12KV BA2;ID936-BA S/E SAN JOSE 12KV BP4;ID937-BA S/E SAN JOSE 12KV BA4;ID2951-BA S/E SAN JOSE 12KV B3P;ID2952-BA S/E SAN JOSE 12KV B3A | DOBLE BARRA | SI | SI | SI | SI | SI | NO | SI | Unilineales_SAN JOSE | SI | SI | 01-01-1978 0:00:00 | 341266 | 6297870.0138 | 19H | Anexo 1-DU-Funcional-SE San Jose-110_12; ; 720-S/E SAN JOSE_As Built; anexo1-duf-se_san_jose-110_12kv_NUP 3593; 'anexo1-duf-se_san_jose-110_12kv - NUP 3587 | Anexo 2-Plano de planta y elevación - Subestación San Jose - 110_12; Unilineales_SAN JOSE | Anexo 3-Plano de malla a tierra subterránea - Subestación San Jose; Unilineales_SAN JOSE | Anexo 4-DU-SSAA-CA; CC-Subestación San Jose; Unilineales_SAN JOSE | Anexo 5-Disposicion de equipos SSG-Subestación San Jose
721 | S/E SAN PABLO | SOCIEDAD TRANSMISORA METROPOLITANA II S.A. | SOCIEDAD TRANSMISORA METROPOLITANA II S.A. | SOCIEDAD TRANSMISORA METROPOLITANA II S.A. | 44 | SE044T0054 |  | METROPOLITANA DE SANTIAGO | SANTIAGO | PUDAHUEL | ID938-BA S/E SAN PABLO 110KV BP1; ID939-BA S/E SAN PABLO 110KV BP2; ID940-BA S/E SAN PABLO 23KV BP1; ID942-BA S/E SAN PABLO 23KV BA1; ID941-BA S/E SAN PABLO 23KV BP2; ID943-BA S/E SAN PABLO 23KV BA2; ID3022-BA S/E SAN PABLO 23KV BP3; ID3023-BA S/E SAN PABLO 23KV BA | DOBLE BARRA | SI | SI | SI | SI | SI | NO | SI | SI | SI | SI | 01-01-1996 0:00:00 | 335310.44 | 6300032.47 | 19H | Anexo1-DUF-SE SAN PABLO-110_23kV - NUP 3121. | DISPOSICIÓN GENERAL EQUIPO ELÉCTRICO Y ELEVACIÓN | MALLA DE TIERRA | DIAGRAMAS ELEMENTALES DE C.A. Y C.C | DISPOSICIÓN GENERAL EQUIPO ELÉCTRICO Y ELEVACIÓN
722 | S/E SANTA ELENA | SOCIEDAD TRANSMISORA METROPOLITANA II S.A. | SOCIEDAD TRANSMISORA METROPOLITANA II S.A. | SOCIEDAD TRANSMISORA METROPOLITANA II S.A. | 45 | SE045T0054 |  | METROPOLITANA DE SANTIAGO | SANTIAGO | MACUL | ID944-BA S/E SANTA ELENA 110KV BP1; ID945-BA S/E SANTA ELENA 110KV BP2; ID946-BA S/E SANTA ELENA 12KV BP1; ID947-A S/E SANTA ELENA 12KV BP2; ID948-BA S/E SANTA ELENA 12KV BA2; ID949-BA S/E SANTA ELENA 12KV BP3; ID950-BA S/E SANTA ELENA 12KV BA3; ID951-BA S/E SANTA ELENA 12KV BP4; ID952-BA S/E SANTA ELENA 12KV BA4 | DOBLE BARRA | SI | SI | SI | SI | SI | NO | SI | SI | SI | SI | 01-09-1974 0:00:00 | 350472 | 6294930.0136 | 19H | Anexo1-DUF-SE Santa Elena-110_12kV; anexo1-duf-se_santa_elena-110_12kv - NUP 3332 | Unilineales_SANTA ELENA | Unilineales_SANTA ELENA | Unilineales_SANTA ELENA | 722-S/E SANTA ELENA_As Built
723 | S/E SANTA MARTA | SOCIEDAD TRANSMISORA METROPOLITANA II S.A. | SOCIEDAD TRANSMISORA METROPOLITANA II S.A. | SOCIEDAD TRANSMISORA METROPOLITANA II S.A. | 46 | SE046T0054 |  | METROPOLITANA DE SANTIAGO | TALAGANTE | TALAGANTE | Barras 110 kV: ID953-BA S/E SANTA MARTA 110KV BP1; ID954-BA S/E SANTA MARTA 110KV BP2. Barras 23 kV: ID957-BA S/E SANTA MARTA 23KV BP3; ID960-BA S/E SANTA MARTA 23KV BA3. Barras 12 kV: ID955-BA S/E SANTA MARTA 12KV BP1; ID956-BA S/E SANTA MARTA 12KV BP2; ID958-BA S/E SANTA MARTA 12KV BA1; ID959-BA S/E SANTA MARTA 12KV BA2. | DOBLE BARRA | SI | SI | SI | SI | SI | NO | SI | DU-SANTA MARTA-110_23_12KV | SI | SI | 01-01-1992 0:00:00 | 333476.89 | 6269534.11 | 19H | DU-SANTA MARTA-110_23_12KV; 723-S/E SANTA MARTA_As Built | Plano de planta y elevación_Santa Marta; 723-S/E SANTA MARTA_As Built | PLANOS DE MALLA DE TIERRA, AEREA Y SUBTERRÁNEA; 723-S/E SANTA MARTA_As Built | DIAGRAMAS UNILINEALES DE SERVICIOS AUXILIARES; 723-S/E SANTA MARTA_As Built | Plano de planta y elevación_Santa Marta; 723-S/E SANTA MARTA_As Built
724 | S/E SANTA RAQUEL | SOCIEDAD TRANSMISORA METROPOLITANA II S.A. | SOCIEDAD TRANSMISORA METROPOLITANA II S.A. | SOCIEDAD TRANSMISORA METROPOLITANA II S.A. | 47 | SE047T0054 |  | METROPOLITANA DE SANTIAGO | SANTIAGO | LA FLORIDA | 961 - BA S/E SANTA RAQUEL 110KV BP1; 962 - BA S/E SANTA RAQUEL 110KV BP2; 963 - BA S/E SANTA RAQUEL 12KV BP1; 964 - BA S/E SANTA RAQUEL 12.5KV BA1; 965 - BA S/E SANTA RAQUEL 12KV BP2; 966 - BA S/E SANTA RAQUEL 12KV BP4; 967 - BA S/E SANTA RAQUEL 20.4KV BP5; 2980 - BA S/E SANTA RAQUEL 12KV BP6 | DOBLE BARRA | SI | SI | SI | SI | SI | NO | SI | SI | SI | SI | 01-01-1957 0:00:00 | 351141 | 6286590.0136 | 19H | Anexo 1-DUF-SE Santa Raquel-110_12kV | Plano de Planta y elevación | Planos Malla de Tierra | D. Unilineal Serv. Auxiliares C.A./C.C. | Sala Servicios Generales
725 | S/E SANTA ROSA SUR | SOCIEDAD TRANSMISORA METROPOLITANA II S.A. | SOCIEDAD TRANSMISORA METROPOLITANA II S.A. | SOCIEDAD TRANSMISORA METROPOLITANA II S.A. | 48 | SE048T0054 |  | METROPOLITANA DE SANTIAGO | CORDILLERA | PUENTE ALTO | ID968-BA S/E SANTA ROSA SUR 110KV BP1; ID969-BA S/E SANTA ROSA SUR 110KV BP2; ID970-BA S/E SANTA ROSA SUR 12KV BP1; ID971-BA S/E SANTA ROSA SUR 12KV BP2; ID972-BA S/E SANTA ROSA SUR 12KV BA1; ID973-BA S/E SANTA ROSA SUR 12KV BA2; ID974-BA S/E SANTA ROSA SUR 12KV BP3; ID975-BA S/E SANTA ROSA SUR 12KV BA3; ID976-BA S/E SANTA ROSA SUR 12KV BP4; ID3066-BA S/E SANTA ROSA SUR 12KV BP6; ID3067-BA S/E SANTA ROSA SUR 12KV BA6 | DOBLE BARRA | SI | SI | SI | SI | SI | NO | SI | SI | SI | SI | 01-01-1970 0:00:00 | 351699.15 | 6283042.56 | 19H | Anexo 1-DU-Funcional-SE Santa Rosa Sur-110_12kV | Anexo 2-Plano de planta y elevación-SE Santa Rosa Sur-110_12kV; Unilineales_SANTA ROSA (CHILECTRA) | Anexo 3-Plano de malla a tierra; aérea; subterránea-SE Santa Rosa Sur | Anexo 4-DU-SSAA-CA; CC-SE Santa Rosa Sur | Anexo 5-Disposicion de equipos SSG-SE Santa Rosa Sur; Unilineales_SANTA ROSA (CHILECTRA)
726 | S/E VITACURA | SOCIEDAD TRANSMISORA METROPOLITANA II S.A. | SOCIEDAD TRANSMISORA METROPOLITANA II S.A. | SOCIEDAD TRANSMISORA METROPOLITANA II S.A. | 49 | SE049T0054 |  | METROPOLITANA DE SANTIAGO | SANTIAGO | LAS CONDES | ID977-BA S/E VITACURA 110KV BP1; ID978-BA S/E VITACURA 110KV BP2; ID979-BA S/E VITACURA 12.5KV BP1; ID980-BA S/E VITACURA 12KV BA1; ID981-BA S/E VITACURA 12KV BP2; ID982-BA S/E VITACURA 12KV BA2; ID983-BA S/E VITACURA 12KV BP3; ID984-BA S/E VITACURA 12KV BP4; ID985-BA S/E VITACURA 12KV BA3; ID986-BA S/E VITACURA 12KV BA4 | DOBLE BARRA | SI | SI | SI | SI | SI | NO | SI | SI | SI | SI | 01-01-1994 0:00:00 | 350814 | 6302088.0134 | 19H | Anexo 1-DU-Funcional-Vitacura-110_12kV; 726-S/E VITACURA_As Built; anexo1-duf-se_vitacura-110_12kv - NUP 2775 | Anexo 2_Plano de planta y elevación-Vitacura-110_12kV; 726-S/E VITACURA_As Built | Anexo 3_Plano de malla a tierra-Vitacura-110_12kV; 726-S/E VITACURA_As Built | Anexo 4_DU-SSAA-CA;CC-Vitacura-110_12kV: 726-S/E VITACURA_As Built | Anexo 5_Disposición de equipos SSD-Vitacura-110_12kV; 726-S/E VITACURA_As Built
774 | S/E AGUA SANTA | CHILQUINTA ENERGÍA S.A. | CHILQUINTA TRANSMISIÓN S.A. | CHILQUINTA TRANSMISIÓN S.A. | 1 | SE001T0057 |  | VALPARAÍSO | VALPARAÍSO | VIÑA DEL MAR | (ID 987_BA S/E AGUA SANTA BARRA 220KV N° 1) ; (ID 988_BA S/E AGUA SANTA BARRA 110KV N° 1) ; (ID 989_BA S/E AGUA SANTA BARRA 60KV N° 1) ; (ID 1470_BA S/E AGUA SANTA BARRA 220KV N° 2 | DOBLE BARRA | SI | SI | SI | SI | SI | SI | SI | SI | SI | SI | 01-01-2000 | 262711.18 | 6337382.83 | 19H | UNILINEAL AGUA SANTA | Anexo 2 Plano Planta y Elevación ; S.E Agua Santa; 220kV; 110kV; 60kV | Anexo 3 Plano de malla tierra; Aérea; S.E Agua Santa / Anexo 3 Plano de malla tierra; Subterránea S.E Agua Santa | Anexo 4.0 DU-SSAA CC; CA; S.E Agua Santa | Anexo 5 Disposición de Equipos SSG; S.E Agua Santa
1692 | S/E BOSQUEMAR | CHILQUINTA ENERGÍA S.A. | CHILQUINTA TRANSMISIÓN S.A. | CHILQUINTA TRANSMISIÓN S.A. | 57 | SE057T0057 |  | VALPARAÍSO | VALPARAÍSO | CONCÓN | (ID: 1725 - BA S/E BOSQUEMAR 12KV BP1); (ID: 3076 - BA S/E BOSQUEMAR 110KV BP1); (ID: 3159 - BA S/E BOSQUEMAR 12KV BP2) | BARRA SIMPLE | SI | SI | SI | SI | SI | NO | SI | SI | SI | SI | 01-01-2010 | 264628.098 | 6353314.3994 | 19H | SE39-PL-EF-001-00-R03 (DUF); SSEE1692_Estatuts EN REVISIÓN SE39-PL-EF-001-00-R011692_Estatuts EN REVISIÓN SE39-PL-EU-001-00-R02 / SE39-18-12620-OA12-PD-EF-002-00 v4 | 1692_PLANO DE PLANTA-1692_PLANO DE ELEVACION A-1692_PLANO DE ELEVACION B / SE39-18-12620-OA12-PD-ED-011-00 v1 /SE39-18-12620-OA12-PD-ED-012-00 v0 | 1692_PLANO DE MALLA DE TIERRA / SE39-18-12620-OA12-PD-EM-002-01 v0 / SE39-18-12620-OA12-PD-EM-003-00 v0 | -1692_DIAGRAMA SSAA CA-1692_DIAGRAMA SSAA CC / SE39-18-12620-OA12-PD-EU-003-00 v1 | 1692_DIAGRAMA SALA CONTROL / SE39-18-12620-OA12-PD-ED-013-00 v0
776 | S/E ALTO MELIPILLA | CHILQUINTA ENERGÍA S.A. | CHILQUINTA TRANSMISIÓN S.A. | CHILQUINTA TRANSMISIÓN S.A. | 3 | SE003T0057 |  | METROPOLITANA DE SANTIAGO | MELIPILLA | MELIPILLA | ID3362 - BA S/E ALTO MELIPILLA 220KV BP1 ID3363 - BA S/E ALTO MELIPILLA 220KV BP2 ID3364 - BA S/E ALTO MELIPILLA 110KV BP2 ID992 BA S/E ALTO MELIPILLA 110KV BP1 ID993 BA S/E ALTO MELIPILLA 13.2KV BP1 | INTERRUPTOR Y MEDIO | SI | SI | SI | SI | SI | SI | SI | PENDIENTE ECAP | SI | SI | 12-08-2022 | 292609.25 | 6269816.01 | 19H | Anexo 1-DU-ID766-SE ALTO MELIPILLA; 776_ ANEXOS - ALTO MELIPILLA | Anexo 2-Plano de planta y elevación-SE ALTO MELIPILLA | Anexo 3-Plano de malla a tierra aréa subterránea-SE ALTO MELIPILLA | Anexo 4-DU-SSAA-CA-CC-SE ALTO MELIPILLA | Anexo 5-Disposición de equipos SSG-SE ALTO MELIPILLA
777 | S/E CASABLANCA | CHILQUINTA ENERGÍA S.A. | CHILQUINTA TRANSMISIÓN S.A. | CHILQUINTA TRANSMISIÓN S.A. | 4 | SE004T0057 |  | VALPARAÍSO | VALPARAÍSO | CASABLANCA | (ID 994_BA S/E CASABLANCA 12KV B1) ; (ID 1328_BA S/E CASABLANCA 66KV N°1) ; (ID 1329_BA S/E CASABLANCA 66KV N°2) ; (ID 2775_BA S/E CASABLANCA 12KV B2) | BARRA SIMPLE | SI | SI | SI | SI | SI | NO | SI | SI | SI | SI | 01-07-63 | 274921.64 | 6311130.19 | 19H | SE11-PL-EU-001-00-R16; SE11-PL-EU-001-00-R16_NUP884 | 777_PLANO DE ELEVACION.dwg; 777_PLANO DE ELEVACION.pdf; '777_DISPOSICION EQUIPOS PLANTA.DWG -777_DISPOSICION EQUIPOS PLANTA.PDF | -777_MALLA DE TIERRA.DWG-777_MALLA DE TIERRA.PDF 777_Malla tierra_Planta_Elevaciones_NUP920 | '-777_DIAGRAMA ELEMENTAL CA.DWG -777_DIAGRAMA ELEMENTAL CA.PDF -777_DIAGRAMA ELEMENTAL CC.DWG -777_DIAGRAMA ELEMENTAL CC.PDF | 777_DISPOSICION EQUIPOS PLANTA.dwg; 777_DISPOSICION EQUIPOS PLANTA.pdf;
778 | S/E CATEMU | CHILQUINTA ENERGÍA S.A. | CHILQUINTA TRANSMISIÓN S.A. | CHILQUINTA TRANSMISIÓN S.A. | 5 | SE005T0057 |  | VALPARAÍSO | SAN FELIPE DE ACONCAGUA | CATEMU | (ID 995_BA S/E CATEMU 12KV BP1) ; (ID 996_BA S/E CATEMU 12KV BP2) ; (ID 1727_BA S/E CATEMU 44KV BP1) | BARRA SIMPLE | SI | SI | SI | SI | SI | NO | SI | SI | SI | NO | 01-01-72 | 316364.77 | 6371895.17 | 19H | SE22-PL-EF-001-00-R05.dwg; SE22-PL-EF-001-00-R05.pdf | 778_ANEXOS - SE CATEMU | 778_ANEXOS - SE CATEMU | 778_ANEXOS - SE CATEMU | 778_ANEXOS - SE CATEMU
779 | S/E CHAGRES | CHILQUINTA ENERGÍA S.A. | CHILQUINTA TRANSMISIÓN S.A. | CHILQUINTA TRANSMISIÓN S.A. | 6 | SE006T0057 |  | VALPARAÍSO | SAN FELIPE DE ACONCAGUA | CATEMU | no aplica | BARRA SIMPLE | NO | SI | SI | SI | SI | NO | SI | SI | SI | NO | 01-01-24 | 317067.28 | 6368714.49 | 19H | 779_CHAGRES 779_ DIAGRAMA FUNCIONAL; 779_DIAGRAMA FUNCIONAL; '779_DIAGRAMA UNILINEAL; 779_Estatus EN REVISIÓN SE04-PL-EF-001-00-R00; 779_Estatus EN REVISIÓN SE04-PL-EU-001-00-R04 779_SE04-PL-EU-001-00-R04 | 779_PLANO DE PLANTA GENERAL;779_SE04-PL-ED-001-00-R05 | 779_CHAGRES MALLA TIERRA; '779_MALLA DE PUESTA A TIERRA | 779_PLANO CC; 779_PLANO CC; 779_PLANO CA; 779_PLANO CA ; | no aplica
780 | S/E CONCON | CHILQUINTA ENERGÍA S.A. | CHILQUINTA TRANSMISIÓN S.A. | CHILQUINTA TRANSMISIÓN S.A. | 7 | SE007T0057 |  | VALPARAÍSO | VALPARAÍSO | CONCÓN | 780_TABLAS CAPACIDAD TÉRMICA BARRAS SE CONCON | DOBLE BARRA | SI | SI | SI | SI | SI | SI | SI | SI | SI | SI | 01-01-88 | 264739.33 | 6353165.67 | 19H | 780_Estatus EN REVISIÓN SE27-PL-EF-001-00-R03 780_PS18-12640-PL-FU-001-00-R02 Diagrama Funcional_V2 780_PS18-12640-PL-FU-001-00-R02 Diagrama Funcional_V2 | 780_CONCON ELEVACION B780_CONCON ELEVACION C780_CONCON ELEVACION D ; SE27-19-13730-3-PD-ED-001-00 v0 - Planta | 780_PS18-12640-PL-EM-001-00-R00 Disposición de malla de puesta a tierra Patio- Planta 780_PS18-12640-PL-EM-001-00-R00 Disposición de malla de puesta a tierra PatiO-Planta | 780_CONCON SSAA CACC A 780_CONCON SSAA CACC B 780_PS18-12640-PL-EU-002-00-R00 Diagrama Distribución SSAA CA 780_PS18-12640-PL-EU-002-00-R00 Diagrama Distribución SSAA CA 780_PS18-12640-PL-EU-003-00-R00 Diagrama Distribución SSAA CC 780_PS18-12640-PL-EU-003-00-R00 Diagrama Distribución SSAA CC 780_CONCON SSAA CACC C | 780_PS18-12640-PL-ED-006-00-R00 Disposición de equipos sala de control-Planta 780_PS18-12640-PL-ED-006-00-R00 Disposición de equipos sala de control-Planta
781 | S/E EL MELON | CHILQUINTA ENERGÍA S.A. | CHILQUINTA TRANSMISIÓN S.A. | CHILQUINTA TRANSMISIÓN S.A. | 8 | SE008T0057 |  | VALPARAÍSO | QUILLOTA | NOGALES | (ID 1001_BA S/E EL MELON 12KV) ; (ID 1726_BA S/E EL MELON 12KV SECCION 2 ); (ID 3079_BA S/E EL MELON 44KV) | BARRA SIMPLE | SI | SI | SI | SI | SI | NO | SI | SI | SI | NO | 01-01-2011 | 293654.4 | 6380348.14 | 19H | SE05-PL-EU-003-00-R05.dwg; SE05-PL-EU-003-00-R05.pdf | 781_ANEXOS -EL MELÓN | 781_ANEXOS -EL MELÓN | 781_ANEXOS -EL MELÓN | 781_ANEXOS -EL MELÓN
783 | S/E JUNCAL PORTILLO | CHILQUINTA ENERGÍA S.A. | CHILQUINTA TRANSMISIÓN S.A. | CHILQUINTA TRANSMISIÓN S.A. | 9 | SE009T0057 |  | VALPARAÍSO | LOS ANDES | LOS ANDES | ID 1002_BA S/E JUNCAL PORTILLO 12KV | BARRA SIMPLE | SI | SI | SI | SI | SI | NO | SI | SI | NO | SI | 01-01-77 | 392481 | 6362645.0128 | 19H | SE23-PL-EU-001-00-R07.dwg; SE23-PL-EU-001-00-R07.pdf | 783_ANEXOS - JUNCAL PORTILLO | 783_ANEXOS - JUNCAL PORTILLO | no aplica | no aplica
784 | S/E LA CALERA | CHILQUINTA ENERGÍA S.A. | CHILQUINTA TRANSMISIÓN S.A. | CHILQUINTA TRANSMISIÓN S.A. | 10 | SE010T0057 |  | VALPARAÍSO | QUILLOTA | LA CALERA | (ID 1003_BA S/E LA CALERA BARRA CBP1) ; (ID 1004_BA S/E LA CALERA BARRA CBP2) ; (ID 1005_BA S/E LA CALERA BARRA FBP1) ; (ID 1006_BA S/E LA CALERA BARRA FBP2) ; (ID 1823_BA S/E LA CALERA HBP1) | DOBLE BARRA | SI | SI | SI | SI | SI | NO | SI | SI | SI | SI | 01-01-69 | 294388.34 | 6369165.19 | 19H | 784_DIAGRAMA UNILINEAL | 784_PLANO DE PLANTA Y ELEVACIÓN | 784_ANEXOS - SE LA CALERA | 784_DIAGRAMA UNILINEAL SSAA | 784_ANEXOS - SE LA CALERA
785 | S/E LAS VEGAS (CHILQUINTA) | CHILQUINTA ENERGÍA S.A. | CHILQUINTA TRANSMISIÓN S.A. | CHILQUINTA TRANSMISIÓN S.A. | 21 | SE021T0057 |  | VALPARAÍSO | VALPARAÍSO | VALPARAÍSO | (ID 1007_BA S/E LAS VEGAS (CHILQUINTA) HBP1) ; (ID 1008_BA S/E LAS VEGAS (CHILQUINTA) HBP2) ; (ID 1009_BA S/E LAS VEGAS (CHILQUINTA) FBP1) ; (ID 1010_BA S/E LAS VEGAS (CHILQUINTA) FBP2) ; (ID 1011_BA S/E LAS VEGAS (CHILQUINTA) CBP1) | DOBLE BARRA | SI | SI | SI | SI | SI | NO | SI | SI | SI | SI | 01-01-1966 | 311734 | 6364271 | 19H | 785_ANEXOS - LAS VEGAS | 785_ANEXOS - LAS VEGAS | 785_ANEXOS - LAS VEGAS | 785_ANEXOS - LAS VEGAS | 785_ANEXOS - LAS VEGAS
786 | S/E TAP OFF LOS ANGELES | COMPAÑÍA MINERA CERRO NEGRO S.A. | COMPAÑÍA MINERA CERRO NEGRO S.A. | COMPAÑÍA MINERA CERRO NEGRO S.A. | 1 | SE001L0072 |  | VALPARAÍSO | PETORCA | CABILDO | SIN INFORMACIÓN | SIMPLE | NO | NO | SI | NO | NO | NO | NO | FUSIBLE 65T | NO | NO | SIN INFORMACIÓN | 317604.34 | 6391446.17 | 19H | DIAGRAMA UNILINEAL | SIN INFORMACIÓN | SIN INFORMACIÓN | NO CUENTA CON SERVICIOS AUXILIARES | SÓLO PATIO DE MANIOBRAS
1757 | S/E PEÑABLANCA | CHILQUINTA ENERGÍA S.A. | CHILQUINTA TRANSMISIÓN S.A. | CHILQUINTA TRANSMISIÓN S.A. | 58 | SE058T0057 |  | VALPARAÍSO | MARGA MARGA | VILLA ALEMANA | (ID 2525_BA S/E PEÑABLANCA 12KV-BP2) ; (ID 2526_BA S/E PEÑABLANCA 12KV-BR) ; (ID 2527_BA S/E PEÑABLANCA 110KV) | DOBLE BARRA | SI | SI | SI | SI | SI | NO | SI | SI | SI | SI | 21-12-2016 | 282618.28 | 6341028.04 | 19H | SE41-PL-EF-001-00-R04.dwg; SE41-PL-EF-001-00-R04.pdf | 1757_ANEXOS - SE PEÑABLANCA | 1757_ANEXOS - SE PEÑABLANCA | 1757_ANEXOS - SE PEÑABLANCA | 1757_ANEXOS - SE PEÑABLANCA
787 | S/E LOS PLACERES | CHILQUINTA ENERGÍA S.A. | CHILQUINTA TRANSMISIÓN S.A. | CHILQUINTA TRANSMISIÓN S.A. | 12 | SE012T0057 |  | VALPARAÍSO | VALPARAÍSO | VALPARAÍSO | (ID 1012_BA S/E LOS PLACERES BARRA 13.2KV N° 1) ; (ID 1013_BA S/E LOS PLACERES BARRA 12KV N° 2) ; (ID 1014_BA S/E LOS PLACERES BARRA 12KV DE TRANSFERENCIA) | DOBLE BARRA | SI | SI | SI | SI | SI | SI | SI | SI | SI | SI | 01-01-66 | 259215.15 | 6340313.73 | 19H | SE15-PL-EF-001-00-R04.dwg; SE15-PL-EF-001-00-R04.pdf | 787_ANEXOS - LOS PLACERES | 787_ANEXOS - LOS PLACERES | 787_ANEXOS - LOS PLACERES | 787_ANEXOS - LOS PLACERES
789 | S/E PANQUEHUE | CHILQUINTA ENERGÍA S.A. | CHILQUINTA TRANSMISIÓN S.A. | CHILQUINTA TRANSMISIÓN S.A. | 50 | SE050T0057 |  | VALPARAÍSO | SAN FELIPE DE ACONCAGUA | PANQUEHUE | (ID 1019_BA S/E PANQUEHUE BARRA 44KV) ; (ID 1020_BA S/E PANQUEHUE BARRA 12KV) | BARRA SIMPLE | SI | SI | SI | SI | SI | NO | NO | SI | SI | SI | 01-01-08 | 328634 | 6370304 | 19H | ANEXO 1_DU FUNCIONAL | 789_ANEXOS - PANQUEHUE | 789_ANEXOS - PANQUEHUE | 789_ANEXOS - PANQUEHUE | 789_ANEXOS - PANQUEHUE
790 | S/E PLACILLA (CHILQUINTA) | CHILQUINTA ENERGÍA S.A. | CHILQUINTA TRANSMISIÓN S.A. | CHILQUINTA TRANSMISIÓN S.A. | 48 | SE048T0057 |  | VALPARAÍSO | VALPARAÍSO | VALPARAÍSO | ID3161 - BA S/E PLACILLA (CHILQUINTA) 110KV BP1 / ID3162 - BA S/E PLACILLA (CHILQUINTA) 12KV BP2 / ID1021 - BA S/E PLACILLA (CHILQUINTA) 13.2KV BP1 | BARRA SIMPLE | SI | SI | SI | SI | SI | NO | SI | SI | SI | SI | 01-01-07 | 261209.2 | 6333777.86 | 19H | SE36-PL-EF-002-01-R04.dwg; SE36-PL-EF-002-01-R04.pdf | 790_Planta y elevación A -790_Planta y elevación B -790_Planta y elevación C -790_Planta y elevacion D / SE36-18-12621-OA13-PD-ED-011-00 v1 / SE36-18-12621-OA13-PD-ED-012-00 v1 | 790_malla de tierra B - 790_malla de tierra C - 790_malla de tierra D - 790_malla aerea A - 790_malla aerea B ;SE36-PL-EM-001-00-R03 / SE36-18-12621-OA13-PD-EM-001-01 v1 / SE36-18-12621-OA13-PD-EM-001-02 v1 / SE36-18-12621-OA13-PD-EM-003-00 v0 | SE36-PL-EA-001-00-R05;SE36-PL-EC-001-00-R05 / SE36-18-12621-OA13-PD-EU-002-00 v0 / SE36-18-12621-OA13-PD-EU-003-00 v0 | 790_Sala de controlSE36-PL-ED-001-00-R04SE36-PL-ED-002-00-R02SE36-PL-EB-004-01-R01SE36-PL-EB-004-02-R01 / SE36-18-12621-OA13-PD-ED-013-00 v0
791 | S/E PLAYA ANCHA | CHILQUINTA ENERGÍA S.A. | CHILQUINTA TRANSMISIÓN S.A. | CHILQUINTA TRANSMISIÓN S.A. | 14 | SE014T0057 |  | VALPARAÍSO | VALPARAÍSO | VALPARAÍSO | (ID 1022_BA S/E PLAYA ANCHA BARRA 12KV N° 1) ; (ID 1023_BA S/E PLAYA ANCHA BARRA 12KV N° 2) ; (ID 3089_BA S/E PLAYA ANCHA 110KV) | BARRA SIMPLE | SI | SI | SI | SI | SI | SI | SI | SI | SI | SI | 01-01-84 | 252717.7 | 6340804.16 | 19H | SE25-PL-EF-001-00-R06.dwg; SE25-PL-EF-001-00-R06.pdf | 791_ANEXOS - PLAYA ANCHA | 791_ANEXOS - PLAYA ANCHA | 791_ANEXOS - PLAYA ANCHA | 791_ANEXOS - PLAYA ANCHA
792 | S/E QUILPUE | CHILQUINTA ENERGÍA S.A. | CHILQUINTA TRANSMISIÓN S.A. | CHILQUINTA TRANSMISIÓN S.A. | 15 | SE015T0057 |  | VALPARAÍSO | MARGA MARGA | QUILPUÉ | (ID 1024_BA S/E QUILPUE 12KV BP1) ; (ID 1025_BA S/E QUILPUE 12KV BP2) ; (ID 1026_BA S/E QUILPUE 12KV BT) ; (ID 1027_BA S/E QUILPUE 12KV BP3) | DOBLE BARRA | SI | SI | SI | SI | SI | NO | SI | SI | SI | SI | 01-01-67 | 273633.48 | 6341734 | 19H | SE16-PL-EF-001-00-R05.dwg; SE16-PL-EF-001-00-R05.pdf | 792_ANEXOS - SE QUILPUE | 792_ANEXOS - SE QUILPUE | 792_ANEXOS - SE QUILPUE | 792_ANEXOS - SE QUILPUE
793 | S/E QUINTAY | CHILQUINTA ENERGÍA S.A. | CHILQUINTA TRANSMISIÓN S.A. | CHILQUINTA TRANSMISIÓN S.A. | 16 | SE016T0057 |  | VALPARAÍSO | VALPARAÍSO | CASABLANCA | (ID 1028_BA S/E QUINTAY 12KV) | BARRA SIMPLE | SI | SI | SI | SI | SI | SI | NO | SI | SI | NO | 01-01-96 | 252105.02 | 6322311.83 | 19H | SE32-PL-EU-001-00-R07.dwg/SE32-PL-EU-001-00-R07.pdf | 793_ANEXOS - SE QUINTAY | 793_ANEXOS - SE QUINTAY | no aplica | no aplica
794 | S/E QUINTERO | CHILQUINTA ENERGÍA S.A. | CHILQUINTA TRANSMISIÓN S.A. | CHILQUINTA TRANSMISIÓN S.A. | 46 | SE046T0057 |  | VALPARAÍSO | VALPARAÍSO | PUCHUNCAVÍ | (ID 1029_BA S/E QUINTERO CBP1) ; (ID 1030_BA S/E QUINTERO CBP2) | BARRA SIMPLE | SI | SI | SI | SI | SI | NO | SI | SI | SI | SI | 01-01-64 | 267283.89 | 6373519.6 | 19H | 794_ANEXOS - QUINTERO | 794_ANEXOS - QUINTERO | 794_ANEXOS - QUINTERO | 794_ANEXOS - QUINTERO | 794_ANEXOS - QUINTERO
795 | S/E REÑACA | CHILQUINTA ENERGÍA S.A. | CHILQUINTA TRANSMISIÓN S.A. | CHILQUINTA TRANSMISIÓN S.A. | 42 | SE042T0057 |  | VALPARAÍSO | VALPARAÍSO | VIÑA DEL MAR | (ID 1031_BA S/E RENACA BARRA 12KV N° 1) ; (ID 1032_BA S/E RENACA BARRA 12KV N° 2) | BARRA SIMPLE | SI | SI | SI | SI | SI | NO | SI | SI | SI | SI | 01-01-1980 | 263663.79 | 6348091.06 | 19H | SE24-PL-EF-001-00-R04.dwg; SE24-PL-EF-001-00-R04.pdf; 795_Estatus EN REVISIÓN SE24-PL-EF-002-00-R05 | -795_PLANO DE PLANTA.DWG -795_PLANO DE PLANTA.PDF -795_PLANO DE PLANTA PATIO.DWG -795_PLANO DE PLANTA PATIO.PDF | 3_PLANO DE MALLA A TIERRA | -795_TDCA.DWG -795_TDCA.PDF -795_TDCC.PDF -795_TDCC.PDF | 5_DISPOSICIÓN DE QUIPOS EN SALA DE SERVICIOS
796 | S/E RIECILLOS | CHILQUINTA ENERGÍA S.A. | CHILQUINTA TRANSMISIÓN S.A. | CHILQUINTA TRANSMISIÓN S.A. | 17 | SE017T0057 |  | VALPARAÍSO | LOS ANDES | LOS ANDES | (ID 1033_BA S/E RIECILLOS 12KV) ; (ID 3094_BA S/E RIECILLOS 44KV) | BARRA SIMPLE | SI | NO | SI | SI | NO | NO | SI | SI | NO | SI | 01-01-1993 | 375038.9616 | 6356681.0048 | 19H | SE28-PL-EU-001-00-R05.dwg; SE28-PL-EU-001-00-R05.pdf | 796_ANEXOS - RIECILLOS | no aplica | no aplica | no aplica
797 | S/E RIO BLANCO | CHILQUINTA ENERGÍA S.A. | CHILQUINTA TRANSMISIÓN S.A. | CHILQUINTA TRANSMISIÓN S.A. | 18 | SE018T0057 |  | VALPARAÍSO | LOS ANDES | LOS ANDES | no aplica | OTRA | SI | SI | SI | SI | SI | NO | SI | SI | SI | SI | 13-05-1905 | 378311.78 | 6357831.62 | 19H | SE09-PL-EU-001-00-R09 (DUF) ;797_ANEXOS - RIO BLANCO | 797_ANEXOS - RIO BLANCO | no aplica | no aplica | no aplica
798 | S/E SAN ANTONIO | CHILQUINTA ENERGÍA S.A. | CHILQUINTA TRANSMISIÓN S.A. | CHILQUINTA TRANSMISIÓN S.A. | 19 | SE019T0057 |  | VALPARAÍSO | SAN ANTONIO | SAN ANTONIO | (ID: 1035 - BA S/E SAN ANTONIO 110KV BP1); (ID: 1036 - BA S/E SAN ANTONIO 110KV BP2); (ID: 1037 - BA S/E SAN ANTONIO BARRA 12KV N° 1); (ID: 1038 - BA S/E SAN ANTONIO BARRA 12KV N° 2); (ID: 1039 - BA S/E SAN ANTONIO BARRA 66KV); (ID: 1330 - BA S/E SAN ANTONIO BARRA 23KV N° 1); (ID: 1331 - BA S/E SAN ANTONIO BARRA 23KV N° 2); (ID: 2757 - BA S/E SAN ANTONIO 23 KV BT); (ID: 3212 - BA S/E SAN ANTONIO 110KV BA); (ID: 3213 - BA S/E SAN ANTONIO 66KV BA) | OTRA | SI | SI | SI | SI | SI | NO | SI | EE-2021-IT-005-G | SI | SI | 01-01-68 | 258438.17 | 6279002.86 | 19H | SE18-PL-EF-001-00-R08.dwg; SE18-PL-EF-001-00-R08.pdf; SE18-PL-EF-001-00-R09_NUP884 | '795_Plano planta y elevación A.pdf 795_Plano planta y elevación A.dwg 795_Plano planta y elevación B.pdf 795_Plano planta y elevación B.dwg 795_Plano planta y elevación C.pdf 795_Plano planta y elevación C.dwg 795_Plano planta y elevación D.pdf 795_Plano planta y elevación D.dwg 795_Plano planta y elevación E.pdf 795_Plano planta y elevación E.dwg /Disposición Equipos Patio 110 kV - Planta (Ing Detalle) SE18-18-12623-OA14-PD-ED-023-00 v1.dwg /Disposición Equipos Patio 110 kV - Planta (Ing Detalle) SE18-18-12623-OA14-PD-ED-023-00 v1.pdf /Disposición Equipos Patio 110 kV - Secciones (Ing Detalle) SE18-18-12623-OA14-PD-ED-024-00 v1.dwg /Disposición Equipos Patio 110 kV - Secciones (Ing Detalle) SE18-18-12623-OA14-PD-ED-024-00 v1.pdf /Disposición Equipos Patio 13,2 kV – Planta SE18-18-12623-OA14-PD-ED-027-00 v0.pdf /Disposición Equipos Patio 13,2 kV – Planta SE18-18-12623-OA14-PD-ED-027-00 v0.dwg /Disposición Equipos Patio 13,2 kV – Secciones SE18-18-12623-OA14-PD-ED-028-00 v0.pdf /Disposición Equipos Patio 13,2 kV – Secciones SE18-18-12623-OA14-PD-ED-028-00 v0.dwg | '798_malla tierra A.pdf 798_malla tierra A.dwg 798_malla tierra B.pdf 798_malla tierra B.dwg 798_malla tierra C.pdf 798_malla tierra C.dwg 798_CHE-1727-EL-PL-004-R01.dwg 798_CHE-1727-EL-PL-004-R01.pdf 798_CHE-1727-EL-PL-005-R01.dwg 798_CHE-1727-EL-PL-005-R01.pdf /Plano de Malla de puesta a tierra Subterránea – Planta SE18-18-12623-OA14-PD-EM-001-01 v0.pdf /Plano de Malla de puesta a tierra Subterránea – Planta SE18-18-12623-OA14-PD-EM-001-01 v0.dwg /Plano de Malla de puesta a tierra Subterránea - Cortes, Detalles y Listado de Materiales SE18-18-12623-OA14-PD-EM-001-02 v0.pdf /Plano de Malla de puesta a tierra Subterránea - Cortes, Detalles y Listado de Materiales SE18-18-12623-OA14-PD-EM-001-02 v0.dwg /Plano de Malla de puesta a tierra Aérea (Planta, Cortes, Detalles) SE18-18-12623-OA14-PD-EM-002-00 v0.pdf /Plano de Malla de puesta a tierra Aérea (Planta, Cortes, Detalles) SE18-18-12623-OA14-PD-EM-002-00 v0.dwg /Plano de Malla de puesta a tierra Sala Eléctrica (Planta, Corte, Detalles) SE18-18-12623-OA14-PD-EM-004-00 v0.pdf /Plano de Malla de puesta a tierra Sala Eléctrica (Planta, Corte, Detalles) SE18-18-12623-OA14-PD-EM-004-00 v0.dwg | '798_TDCA.pdf 798_TDCA.dwg 798_TDCC.pdf 798_TDCC.dwg 798_CHE-1727-EL-EU-002-R01.dwg 798_CHE-1727-EL-EU-002-R01.pdf 798_CHE-1727-EL-EU-003-R01.dwg 798_CHE-1727-EL-EU-003-R01.pdf /Diagrama unilineal SS.AA. C.A. 400/231 VCA SE18-18-12623-OA14-PD-EU-002-00 v0.pdf Diagrama unilineal SS.AA. C.A. 400/231 VCA SE18-18-12623-OA14-PD-EU-002-00 v0.dwg /Diagrama unilineal SS.AA. Tablero de Distribución C.A. N°2 Existente SE18-18-12623-OA14-PD-EU-005-00 v0.pdf /Diagrama unilineal SS.AA. Tablero de Distribución C.A. N°2 Existente SE18-18-12623-OA14-PD-EU-005-00 v0.dwg /Diagrama unilineal SS.AA. C.C. 125 VCC SE18-18-12623-OA14-PD-EU-003-00 v0.pdf Diagrama unilineal SS.AA. C.C. 125 VCC SE18-18-12623-OA14-PD-EU-003-00 v0.dwg /Diagrama unilineal SS.AA. Tablero de Distribución C.C. N°2 Existente SE18-18-12623-OA14-PD-EU-006-00 v0.pdf /Diagrama unilineal SS.AA. Tablero de Distribución C.C. N°2 Existente SE18-18-12623-OA14-PD-EU-006-00 v0.dwg | '798_Sala de Control A.pdf 798_Sala de Control A.dwg 798_Sala de Control B.pdf 798_Sala de Control B.dwg 798_Sala de Control C.pdf 798_Sala de Control C.dwg 798_Sala de Control D.pdf 798_Sala de Control D.dwg 798_CHE-1727-EL-PL-001-R01.dwg 798_CHE-1727-EL-PL-001-R01.pdf 798_CHE-1727-EL-PL-002-R01.dwg 798_CHE-1727-EL-PL-002-R01.pdf /Incorporación Sala de Control: Disposición de equipos Planta SE18-18-12623-OA14-PD-ED-017-00 v0.pdf /Incorporación Sala de Control: Disposición de equipos Planta SE18-18-12623-OA14-PD-ED-017-00 v0.dwg /Incorporación Sala de Control: Disposición de equipos Cortes y detalles SE18-18-12623-OA14-PD-ED-018-00 v0.pdf /Incorporación Sala de Control: Disposición de equipos Cortes y detalles SE18-18-12623-OA14-PD-ED-018-00 v0.dwg
799 | S/E SAN FELIPE | CHILQUINTA ENERGÍA S.A. | CHILQUINTA TRANSMISIÓN S.A. | CHILQUINTA TRANSMISIÓN S.A. | 20 | SE020T0057 |  | VALPARAÍSO | SAN FELIPE DE ACONCAGUA | SAN FELIPE | (ID 1040_BA S/E SAN FELIPE 12KV BP1) ; (ID 1041_BA S/E SAN FELIPE 12KV BP2) ; (ID 3106_BA S/E SAN FELIPE 110KV) | BARRA SIMPLE | SI | SI | SI | 799_Diagrama Unilineal | SI | NO | SI | SI | SI | SI | 01-01-71 | 339328.48 | 6373897.02 | 19H | SE21-PL-EU-001-00-R16 Reemplazo 52CT2 San Felipe_It 1.dwg; SE21-PL-EU-001-00-R16 Reemplazo 52CT2 San Felipe_It 1.pdf | 799_ANEXOS - SE SAN FELIPE | 799_ANEXOS - SE SAN FELIPE | 799_ANEXOS - SE SAN FELIPE | 799_ANEXOS - SE SAN FELIPE
800 | S/E TAP OFF SAN PEDRO (FFCC) | CHILQUINTA ENERGÍA S.A. | CHILQUINTA TRANSMISIÓN S.A. | CHILQUINTA TRANSMISIÓN S.A. | 43 | SE043T0057 |  | VALPARAÍSO | QUILLOTA | QUILLOTA | no aplica | OTRA | NO | NO | SI | SI | NO | NO | SI | NO | NO | NO | 01-01-1990 | 288290 | 6353544 | 19H | 1_UNILINEAL TAP OFF SAN PEDRO | no aplica | no aplica | no aplica | no aplica
801 | S/E SAN RAFAEL (CHILQUINTA) | CHILQUINTA ENERGÍA S.A. | CHILQUINTA TRANSMISIÓN S.A. | CHILQUINTA TRANSMISIÓN S.A. | 22 | SE022T0057 |  | VALPARAÍSO | LOS ANDES | LOS ANDES | (ID 1042_BA S/E SAN RAFAEL (CHILQUINTA) BARRA 12KV N° 1) ; (ID 1043_BA S/E SAN RAFAEL (CHILQUINTA) BARRA 12KV N° 2) ; (ID 1044_BA S/E SAN RAFAEL (CHILQUINTA) BARRA 12KV N° 3 (AUXILIAR)) ; (ID 1521_BA S/E SAN RAFAEL (CHILQUINTA) 23KV) ; (ID 3107_BA S/E SAN RAFAEL (CHILQUINTA) 110KV) | DOBLE BARRA | SI | SI | SI | SI | SI | NO | SI | SI | SI | SI | 01-01-70 | 349032.57 | 6367050.6 | 19H | SE20-PL-EU-001-00-R10.dwg; SE20-PL-EU-001-00-R10.pdf | 801_ANEXOS - SAN RAFAEL | 801_ANEXOS - SAN RAFAEL | 801_ANEXOS - SAN RAFAEL | 801_ANEXOS - SAN RAFAEL
802 | S/E SAN SEBASTIAN | CHILQUINTA ENERGÍA S.A. | CHILQUINTA TRANSMISIÓN S.A. | CHILQUINTA TRANSMISIÓN S.A. | 23 | SE023T0057 |  | VALPARAÍSO | SAN ANTONIO | EL TABO | (ID 1045_BA S/E SAN SEBASTIAN BARRA 12KV N° 1) ; (ID 1046_BA S/E SAN SEBASTIAN BARRA 12KV N° 2) ; (ID 1474_BA S/E SAN SEBASTIAN BARRA 66KV N° 1) ; (ID 1475_BA S/E SAN SEBASTIAN BARRA 66KV N° 2) | BARRA SIMPLE | SI | SI | SI | SI | SI | NO | SI | SI | SI | SI | 16-05-1963 | 258708.83 | 6288265.06 | 19H | SE13-PL-EU-001-00-R09 (DUF); 802_ANEXOS - SE SAN SEBASTIAN | 802_ANEXOS - SE SAN SEBASTIAN | 802_ANEXOS - SE SAN SEBASTIAN | 802_ANEXOS - SE SAN SEBASTIAN | 802_ANEXOS - SE SAN SEBASTIAN
803 | S/E TUNEL EL MELON | CHILQUINTA ENERGÍA S.A. | CHILQUINTA TRANSMISIÓN S.A. | CHILQUINTA TRANSMISIÓN S.A. | 24 | SE024T0057 |  | VALPARAÍSO | QUILLOTA | NOGALES | (ID 1047_BA S/E TUNEL EL MELON 12KV) | BARRA SIMPLE | SI | NO | SI | SI | NO | NO | SI | SI | NO | SI | 01-01-1993 | 290758.3 | 6387540.86 | 19H | SE29-PL-EU-001-00-R03.dwg; SE29-PL-EU-001-00-R03.pdf | 803_ANEXOS - SE TUNEL EL MELÓN | 803_ANEXOS - SE TUNEL EL MELÓN | no aplica | no aplica
848 | S/E SAN JERONIMO | CHILQUINTA ENERGÍA S.A. | LITORAL TRANSMISIÓN S.A. | LITORAL TRANSMISIÓN S.A. | 3 | SE003T0060 |  | VALPARAÍSO | SAN ANTONIO | ALGARROBO | (ID 1082_BA S/E SAN JERONIMO 12KV) ; (ID 3096_BA S/E SAN JERONIMO 66KV) | BARRA SIMPLE | SI | SI | SI | SI | SI | NO | SI |  | SI | NO | 13/10/1978 | 258695.24 | 6304893.93 | 19H | SE42-PL-EU-001-00-R06.dwg; SE42-PL-EU-001-00-R06.pdf | 848_ANEXOS - SE SAN JERONIMO | 848_ANEXOS - SE SAN JERONIMO | 848_ANEXOS - SE SAN JERONIMO | 848_ANEXOS - SE SAN JERONIMO
822 | S/E QUINTA | SISTEMA DE TRANSMISIÓN DEL SUR S.A. | COOPERATIVA DE ABASTECIMIENTO DE ENERGÍA ELÉCTRICA CURICO LTDA. | COOPERATIVA DE ABASTECIMIENTO DE ENERGÍA ELÉCTRICA CURICO LTDA. | 1 | SE001R0007 |  | LIBERTADOR GENERAL BERNARDO OHIGGINS | COLCHAGUA | CHIMBARONGO |  | BARRA SIMPLE | SI | SI | SI | SI | SI | SI | SI |  | SI | SI | 01-01-1957 | 310843.22 | 6147591.41 | 19H | Unilineales_Subestacion Quinta |  |  | Unilineales_Subestacion Quinta
825 | S/E TRES ESQUINAS | COOPERATIVA DE CONSUMO DE ENERGÍA ELÉCTRICA CHILLÁN LTDA. | COOPERATIVA DE CONSUMO DE ENERGÍA ELÉCTRICA CHILLÁN LTDA. | COOPERATIVA DE CONSUMO DE ENERGÍA ELÉCTRICA CHILLÁN LTDA. | 2 | SE002R0013 |  | ÑUBLE | DIGUILLÍN | BULNES | ID1052-BA S/E TRES ESQUINAS 066KV ID1053-BA S/E TRES ESQUINAS 13.8KV BP1 ID1054-BA S/E TRES ESQUINAS 13.8KV BP2 | BARRA SIMPLE | SI | SI | SI | SI | SI | NO | SI | SI | SI | NO | SIN ANTECEDENTES | 752019.28 | 5923740.41 | 18H | du-funcional-copelec-66kv-rev.3c.zip | Plano de planta y elevación de la subestación SSEE TRES ESQUINAS.rar | Plano de la malla de tierra SSEE TRES ESQUINAS.rar | Plano de planta y elevación de la subestación SSEE TRES ESQUINAS.rar | Plano de la malla de tierra SSEE TRES ESQUINAS.rar
826 | S/E COCHARCAS | COOPERATIVA DE CONSUMO DE ENERGÍA ELÉCTRICA CHILLÁN LTDA. | COOPERATIVA DE CONSUMO DE ENERGÍA ELÉCTRICA CHILLÁN LTDA. | COOPERATIVA DE CONSUMO DE ENERGÍA ELÉCTRICA CHILLÁN LTDA. | 5 | SE005R0013 |  | ÑUBLE | PUNILLA | SAN CARLOS | ID1055-BA S/E COCHARCAS 13.8KV | BARRA SIMPLE | SI | SI | SI | SI | SI | NO | SI | SI | SI | NO | 03/11/1993 12:00:00 a.m. | 764362.42 | 5954303.23 | 18H | Anexo 1-DU-Funcional-SE COCHARCAS-66-13.8kV.rar | Plano de planta y elevación de la subestación SSEE COCHARCAS.rar | Plano de la malla de tierra SSEE COCHARCAS.rar | Plano de planta y elevación de la subestación SSEE COCHARCAS.rar | Plano de la malla de tierra SSEE COCHARCAS.rar
827 | S/E QUILMO | COOPERATIVA DE CONSUMO DE ENERGÍA ELÉCTRICA CHILLÁN LTDA. | COOPERATIVA DE CONSUMO DE ENERGÍA ELÉCTRICA CHILLÁN LTDA. | COOPERATIVA DE CONSUMO DE ENERGÍA ELÉCTRICA CHILLÁN LTDA. | 1 | SE001R0013 |  | ÑUBLE | DIGUILLÍN | CHILLÁN VIEJO | ID1051-BA S/E QUILMO 033KV | OTRA | SI | SI | SI | SI | SI | NO | NO | SI | SI | NO | 27/03/1997 12:00:00 a.m. | 756290.94 | 5933399.22 | 18H | Anexo 1-DU-Funcional-SE QUILMO I-66-33kV.rar | Plano de planta y elevación de la subestación SSEE Quilmo I.rar | Plano de la malla de tierra SSEE Quilmo I.rar | Plano de planta y elevación de la subestación SSEE Quilmo I.rar | Plano de la malla de tierra SSEE Quilmo I.rar
828 | S/E RECINTO | COOPERATIVA DE CONSUMO DE ENERGÍA ELÉCTRICA CHILLÁN LTDA. | COOPERATIVA DE CONSUMO DE ENERGÍA ELÉCTRICA CHILLÁN LTDA. | COOPERATIVA DE CONSUMO DE ENERGÍA ELÉCTRICA CHILLÁN LTDA. | 3 | SE003R0013 |  | ÑUBLE | DIGUILLÍN | PINTO | ID1056-BA S/E RECINTO 23kV BP1 ID1058-BA S/E RECINTO 33kV BP1 | OTRA | SI | SI | SI | SI | SI | NO | NO | SI | SI | NO | 27/04/1997 12:00:00 a.m. | 262389.29 | 5919713.39 | 19H | Anexo 1-DU-Funcional-SE Recinto-33-23kV.rar | Plano de planta y elevación de la subestación SSEE Recinto.rar | Plano de la malla de tierra SSEE Recinto.rar | Plano de planta y elevación de la subestación SSEE Recinto.rar | Plano de la malla de tierra SSEE Recinto.rar
829 | S/E SANTA ELISA | COOPERATIVA DE CONSUMO DE ENERGÍA ELÉCTRICA CHILLÁN LTDA. | COOPERATIVA DE CONSUMO DE ENERGÍA ELÉCTRICA CHILLÁN LTDA. | COOPERATIVA DE CONSUMO DE ENERGÍA ELÉCTRICA CHILLÁN LTDA. | 4 | SE004R0013 |  | ÑUBLE | DIGUILLÍN | CHILLÁN VIEJO | ID1059-BA S/E SANTA ELISA 23kV | OTRA | SI | SI | SI | SI | SI | NO | NO | SI | SI | NO | 17/04/1998 12:00:00 a.m. | 752923.18 | 5942914.92 | 18H | Anexo 1-DU-Funcional-SE SANTA ELISA-33-23-13.2kV.rar | Plano de planta y elevación de la subestación SSEE Santa Elisa.rar | Plano de la malla de tierra SSEE Santa Elisa.rar | Plano de planta y elevación de la subestación SSEE Santa Elisa.rar | Plano de la malla de tierra SSEE Santa Elisa.rar
832 | S/E COSTANERA | TRANSMISORA ELÉCTRICA CORDILLERA SPA | TRANSMISORA ELÉCTRICA CORDILLERA SPA | TRANSMISORA ELÉCTRICA CORDILLERA SPA | 3 | SE003T0055 |  | METROPOLITANA DE SANTIAGO | CORDILLERA | PUENTE ALTO | 6201-AAAC.pdf | BARRA SIMPLE | SI | SI | SI | SI | SI | NO | NO | SI | SI | SI | 01/01/2001 12:00:00 a.m. | 354659.2942 | 6278921.8173 | 19H | DUF SE Costanera 110-12kV.zip | ING004-PL-ELE-005.dwg | ING004-PL-ELE-009.dwg | SSAA_CA_CC_Costanera.zip | ING004-PL-CIV-001.dwg
833 | S/E PUENTE ALTO (TEC) | TRANSMISORA ELÉCTRICA CORDILLERA SPA | TRANSMISORA ELÉCTRICA CORDILLERA SPA | TRANSMISORA ELÉCTRICA CORDILLERA SPA | 1 | SE001T0055 |  | METROPOLITANA DE SANTIAGO | CORDILLERA | PUENTE ALTO | 6201-AAAC.pdf | BARRA SIMPLE | SI | SI | SI | SI | SI | SI | NO | SI | SI | SI | 01/01/2001 12:00:00 a.m. | 357391.7897 | 6279134.2155 | 19H | DU Funcional SE Puente Alto 110kV 20230808 | ING002-PL-CIV-013.dwg | ING002-PL-ELE-009.dwg | SSAA_AC_DC_PuenteAlto.zip | ING002-PL-CIV-030.dwg
834 | S/E VIZCACHAS | TRANSMISORA ELÉCTRICA CORDILLERA SPA | TRANSMISORA ELÉCTRICA CORDILLERA SPA | TRANSMISORA ELÉCTRICA CORDILLERA SPA | 2 | SE002T0055 |  | METROPOLITANA DE SANTIAGO | CORDILLERA | PUENTE ALTO | 6201-AAAC.pdf | BARRA SIMPLE | SI | SI | SI | SI | SI | NO | NO | Si | SI | SI | 01/01/1992 12:00:00 a.m. | 360017.1895 | 6283986.518 | 19H | ING001-PL-ELE-002.dwg | ING001-PL-CIV-005.dwg | ING001-PL-ELE-005.dwg | SSAA_CA_CA_VIZCACHAS.ZIP | ING001-PL-CIV-003.dwg
836 | S/E TALTAL (ELECDA) | CGE TRANSMISIÓN S.A. | CGE TRANSMISIÓN S.A. | CGE TRANSMISIÓN S.A. | 284 | SE284T0058 |  | ANTOFAGASTA | ANTOFAGASTA | TALTAL | ID1760-BA SE TALTAL (ELECDA) 13,2KV | BARRA SIMPLE | SI | SI | SI | SI | SI | NO | NO | SI | SI | SI | 01-01-1981 | 365800.99 | 7223329.01 | 19J | 836 Anexo 1-DU-Funcional-TALTAL (ELECDA)-13.2KV.zip | 836 Anexo 2-Plano de planta y elevación-TALTAL (ELECDA)-13.2KV.zip | 836 Anexo 3-Plano de malla a tierra; aérea; subterránea-TALTAL (ELECDA).zip | 836 Anexo 4-DU-SSAA-CA; CC-TALTAL (ELECDA).zip | 836 Anexo 5-Disposicion de equipos SSG-TALTAL (ELECDA).zip
837 | S/E CABRERO | SISTEMA DE TRANSMISIÓN DEL SUR S.A. | SISTEMA DE TRANSMISIÓN DEL SUR S.A. | SISTEMA DE TRANSMISIÓN DEL SUR S.A. | 20 | SE020T0003 |  | BÍO BÍO | BÍO BÍO | CABRERO | ID1066-BA SE CABRERO 66KV; ID1067-BA SE CABRERO 23KV BT; ID1068-BA SE CABRERO 13.2KV; ID1207-BA SE CABRERO 23KV BP1; ID1208-BA SE CABRERO 66KV BP2 | BARRA SIMPLE + TRANSFERENCIA | SI | SI | SI | SI | SI | NO | SI | SI | SI | SI | 1994 | 731537.68 | 5897498.32 | 18H | Anexo 1-DU-Funcional-SE Cabrero-23-66 kV-REV.3.zip | Anexo 2-Plano de planta y elevación-SE Cabrero-66-13,2-23kV | Anexo 3-Plano de mallas a tierra; aerea; subterránea-SE Cabrero | Anexo 4-DU-SSAA-CA; CC-SE Cabrero | Anexo 5-Disposición de equipos SSG-Cabrero
839 | S/E IMPERIAL | SISTEMA DE TRANSMISIÓN DEL SUR S.A. | SISTEMA DE TRANSMISIÓN DEL SUR S.A. | SISTEMA DE TRANSMISIÓN DEL SUR S.A. | 57 | SE057T0003 |  | ARAUCANÍA | CAUTÍN | NUEVA IMPERIAL | ID1072-BA SE IMPERIAL 66KV; ID1073-BA SE IMPERIAL 23KV | BARRA SIMPLE | SI | SI | SI | SI | SI | NO | SI | SI | SI | NO | 30-01-2011 | 679530.78 | 5708636.91 | 18H | 839_Diagrama Unilineal SE NImperial | 839_Plano planta y elevación | Anexo 3-Plano de malla a tierra; subterranea-SE Imperial | Anexo 4-DU-SSAA-CA; CC-SE Imperial | Anexo 5-Disposición de equipos SSG-SE Imperial
840 | S/E LICANCO | SISTEMA DE TRANSMISIÓN DEL SUR S.A. | SISTEMA DE TRANSMISIÓN DEL SUR S.A. | SISTEMA DE TRANSMISIÓN DEL SUR S.A. | 58 | SE058T0003 |  | ARAUCANÍA | CAUTÍN | PADRE LAS CASAS | ID1074-BA S/E LICANCO 66KV; ID1075-BA S/E LICANCO 23KV | BARRA SIMPLE | SI | SI | SI | SI | SI | NO | SI | Si | SI | SI | 1992 | 707416.37 | 5704949.92 | 18H | 840_Diagrama Unilineal SE Licanco | Anexo 2-Plano de planta y elevación-SE Licanco-23-66 kV | Anexo 3.-Plano de malla a tierra; subterránea-SE Licanco | Anexo 4-DU-SSAA-CA; CC-SE Licanco | Anexo 5-Disposición de equipos SSG-SE Licanco
841 | S/E LOTA | SISTEMA DE TRANSMISIÓN DEL SUR S.A. | SISTEMA DE TRANSMISIÓN DEL SUR S.A. | SISTEMA DE TRANSMISIÓN DEL SUR S.A. | 59 | SE059T0003 |  | BÍO BÍO | CONCEPCIÓN | LOTA | ID1076-BA S/E LOTA 13.2KV B1; ID2428-BA S/E LOTA 66KV; ID2429-BA S/E LOTA 13.2KV B2; ID2430-BA S/E LOTA 13.2KV B2T | BARRA SIMPLE + TRANSFERENCIA | SI | SI | SI | SI | SI | NO | NO | SI | SI | SI | 17/06/2018 | 664720 | 5892657 | 18H | 841_Diagrama Unilineal Funcional SE Lota | 841_PL Disposición Equipos Planta | 841_PL Malla Puesta a Tierra Subterránea Planta; No posee Malla tierra aerea | 841_ Diagramas unilineales de los servicios auxiliares de CC y CA | 841_Disposición Equipos Sala
842 | S/E MASISA | SISTEMA DE TRANSMISIÓN DEL SUR S.A. | SAGESA S.A. | SOCIEDAD GENERADORA AUSTRAL S.A. | 7 | SE007G0018 |  | BÍO BÍO | BÍO BÍO | CABRERO | ID1069-BA SE MASISA 66KV; ID1070-BA SE MASISA 13,2KV | BARRA SIMPLE | SI | SI | SI | SI | SI | SI | SI | SI | SI | SI | 2007 | 731603.95 | 5897314.61 | 18H | 842_Diagrama Unilineal SE Masisa | Anexo 2-Plano de planta y elevación-Se Masisa-66-13,2kV | Anexo 3-Plano de malla a tierra; aérea; subterránea-SE Masisa | Anexo 4-DU-SSAA-CA; CC-SE Masisa | Anexo 5-Disposición de equipos SSG-Masisa
843 | S/E NEGRETE | SISTEMA DE TRANSMISIÓN DEL SUR S.A. | SISTEMA DE TRANSMISIÓN DEL SUR S.A. | SISTEMA DE TRANSMISIÓN DEL SUR S.A. | 60 | SE060T0003 |  | BÍO BÍO | BÍO BÍO | NEGRETE | 843_BPNT SE Negrete | BARRA SIMPLE | SI | SI | SI | SI | SI | SI | SI | SI | SI | SI | 1994 | 717091.29 | 5837064.43 | 18H | Anexo 1-DU-Funcional-Negrete -23-66 kV | 843_Planos de Planta y Elevacion | 843_MPAT SE Negrete [P,E&D](REV C) | 843_Diagramas unilineales SSAA CA y CC | 843_Disposición de equipos y canalizaciones con Gx Eólica
845 | S/E EL TOTORAL | CHILQUINTA ENERGÍA S.A. | LITORAL TRANSMISIÓN S.A. | LITORAL TRANSMISIÓN S.A. | 5 | SE005T0060 |  | VALPARAÍSO | SAN ANTONIO | EL QUISCO | (ID 1079_BA S/E EL TOTORAL 12KV) | BARRA SIMPLE | SI | SI | SI | SI | SI | NO | SI | SI | SI | SI | 17/11/2006 | 254825.33 | 6298209.13 | 19H | SE46-PL-EU-001-00-R05.dwg; SE46-PL-EU-001-00-R05.pdf | 845_ANEXOS - SE EL TOTORAL | 845_ANEXOS - SE EL TOTORAL | 845_ANEXOS - SE EL TOTORAL | no aplica
846 | S/E LAS BALANDRAS | CHILQUINTA ENERGÍA S.A. | LITORAL TRANSMISIÓN S.A. | LITORAL TRANSMISIÓN S.A. | 1 | SE001T0060 |  | VALPARAÍSO | SAN ANTONIO | EL QUISCO | (ID 1080_BA S/E LAS BALANDRAS 12KV) ; (ID 3075_BA S/E BALANDRAS 66KV) | BARRA SIMPLE | SI | SI | SI | SI | NO | NO | SI | SI | NO | SI | 03/08/1993 | 250834.6 | 6302788.92 | 19H | SE45-PL-EU-001-00-R05.dwg; SE45-PL-EU-001-00-R05.pdf | 846_ANEXOS - SE LAS BALANDRAS | 846_ANEXOS - SE LAS BALANDRAS | 846_ANEXOS - SE LAS BALANDRAS | no aplica
847 | S/E LAS PIÑATAS | CHILQUINTA ENERGÍA S.A. | LITORAL TRANSMISIÓN S.A. | LITORAL TRANSMISIÓN S.A. | 2 | SE002T0060 |  | VALPARAÍSO | SAN ANTONIO | ALGARROBO | (ID 1081_BA S/E LAS PINATAS 12KV) ; (ID 3093_BA S/E LAS PINATAS 66KV) | BARRA SIMPLE | SI | SI | SI | SI | NO | NO | SI | SI | NO | SI | 25-10-2000 | 256548.9 | 6304027.04 | 19H | SE43-PL-EU-001-00-R03.dwg; SE43-PL-EU-001-00-R03.pdf | 847_ANEXOS - SE LAS PINATAS | 847_ANEXOS - SE LAS PINATAS | 847_ANEXOS - SE LAS PINATAS | no aplica
204 | S/E SAN PEDRO (CTNG) | CHILQUINTA ENERGÍA S.A. | COMPAÑÍA TRANSMISORA DEL NORTE GRANDE S.A. | COMPAÑÍA TRANSMISORA DEL NORTE GRANDE S.A. | 1 | SE001T0048 |  | VALPARAÍSO | QUILLOTA | QUILLOTA | (ID 1168_BA S/E SAN PEDRO (AES GENER) HBP1) ; (ID 1740_BA S/E SAN PEDRO (AES GENER) HBP2) | DOBLE BARRA | SI | SI | SI | NO | SI | SI | SI | SI | SI | NO | 01-01-1963 | 288251.18 | 6353504.92 | 19H | SE12-PL-EF-001-00-R10.dwg; SE12-PL-EF-001-00-R10.pdf | 204_ANEXOS - SAN PEDRO | 204_ANEXOS - SAN PEDRO | 204_ANEXOS - SAN PEDRO | 204_ANEXOS - SAN PEDRO
850 | S/E LINARES NORTE | CHILQUINTA ENERGÍA S.A. | CHILQUINTA TRANSMISIÓN S.A. | CHILQUINTA TRANSMISIÓN S.A. | 30 | SE030T0057 |  | MAULE | LINARES | LINARES | ID1083 - BA S/E LINARES NORTE BARRA PRINCIPAL (66kV); ID 1084 - BA S/E LINARES NORTE BARRA 1 (13,2kV); ID1082 - BA S/E LINARES NORTE BARRA 2 (13,2kV) | BARRA SIMPLE | SI | SI | SI | SI | SI | NO | SI | SI | SI | SI | 01/01/1993 12:00:00 a.m. | 261178.75 | 6032057.43 | 19 H | SE47-PL-EF-002-00-R02.dwg; SE47-PL-EF-002-00-R02.pdf | OA45-ING-0100-TECHDOC-PLN-EL-0011; OA45-ING-0100-TECHDOC-PLN-EL-0012 | OA45-ING-0100-TECHDOC-PLN-EL-0007 | 4_UNILINEAL SSAA CA y CC | OA45-ING-0100-TECHDOC-PLN-EL-0006
851 | S/E PANIMAVIDA | CHILQUINTA ENERGÍA S.A. | CHILQUINTA TRANSMISIÓN S.A. | CHILQUINTA TRANSMISIÓN S.A. | 31 | SE031T0057 |  | MAULE | LINARES | COLBÚN | (ID: 1086 - BA S/E PANIMAVIDA BARRA PRINCIPAL (66KV)); (ID: 1087 - BA S/E PANIMAVIDA BARRA 1 (13.2KV)); (ID: 1088 - BA S/E PANIMAVIDA BARRA 2 (13.2KV)) | BARRA SIMPLE | SI | SI | SI | SI | SI | NO | SI | SI | SI | SI | 01/01/1996 12:00:00 a.m. | 281159.09 | 6041142.82 | 19H | SE48-18-12629-OA48-PD-EU-004-00 vB | SE48-18-12629-OA48-PD-ED-016-00 vB; SE48-18-12629-OA48-PD-ED-017-01 vB; SE48-18-12629-OA48-PD-ED-017-02 vB | SE48-18-12629-OA48-PD-EF-002-00 vB | SE48-18-12629-OA48-PD-EU-003-00 vB; SE48-18-12629-OA48-PD-EU-002-00 vB | SE48-18-12629-OA48-PD-CA-003-00 v0
852 | S/E LONGAVI | CHILQUINTA ENERGÍA S.A. | LUZPARRAL TRANSMISIÓN S.A. | LUZPARRAL TRANSMISIÓN S.A. | 1 | SE001T0059 |  | MAULE | LINARES | LONGAVÍ | (ID 1089_BA S/E LONGAVI BL1 66KV) ; (ID 1090_BA S/E LONGAVI BL2 13.2KV) | BARRA SIMPLE | SI | SI | SI | SI | SI | NO | SI | SI | SI | SI | 01/01/1986 12:00:00 a.m. | 256832.16 | 6016869.57 | 19H | 852_ANEXOS - SE LONGAVI | 852_ANEXOS - SE LONGAVI | 852_ANEXOS - SE LONGAVI | 852_ANEXOS - SE LONGAVI | 852_ANEXOS - SE LONGAVI
853 | S/E SAN GREGORIO | CHILQUINTA ENERGÍA S.A. | LUZPARRAL TRANSMISIÓN S.A. | LUZPARRAL TRANSMISIÓN S.A. | 2 | SE002T0059 |  | ÑUBLE | PUNILLA | ÑIQUÉN | (ID 1091_BA S/E SAN GREGORIO 66KV) ; (ID 1092_BA S/E SAN GREGORIO 13.8KV) | BARRA SIMPLE | SI | SI | SI | SI | SI | NO | SI | SI | SI | SI | 01/01/2004 12:00:00 a.m. | 246808.22 | 5981468.69 | 19H | se52-20-17418-oa52-pd-ef-001-00_v4.dwg | 853_ANEXOS - SE SAN GREGORIO | 853_ANEXOS - SE SAN GREGORIO | 853_ANEXOS - SE SAN GREGORIO | 853_ANEXOS - SE SAN GREGORIO
854 | S/E PAILLACO | COOPERATIVA ELÉCTRICA PAILLACO LTDA | COOPERATIVA ELÉCTRICA PAILLACO LTDA | COOPERATIVA ELÉCTRICA PAILLACO LTDA | 1 | SE001R0014 |  | DE LOS RÍOS | VALDIVIA | PAILLACO |  | OTRA | SI | SI | SI | NO | NO | NO | NO |  | SI | SI | 02/01/1992 12:00:00 a.m. | 682327.29 | 5561430.86 | 18G | Unilineal SE PAILLACO.PDF
855 | S/E AGROSUPER | AGROCOMERCIAL A.S. LTDA. | AGROCOMERCIAL A.S. LTDA. | AGROCOMERCIAL A.S. LTDA. | 1 | SE001L0066 |  | ATACAMA | HUASCO | FREIRINA | Capacidad Termica Barra.pdf | BARRA SIMPLE | SI | SI | SI | SI | SI | NO | SI | Ver unilineal CONT491-A0-EL-UNI-001-3.pdf | SI | SI | 2010 | 311638.5801 | 6841646.2805 | 19J | CONT491-A0-EL-UNI-001-3.pdf | CONT491-A1-EL-DIS-001-2, CONT491-A1-EL-DIS-002-2 | CONT491-A1-EL-GND-001-2 | CONT491-A1-EL-UNI-003-1, CONT491-A1-EL-UNI-004-1 | CONT491-A1-EL-DIS-009-1
857 | S/E FUNDICION CHAGRES | ANGLO AMERICAN SUR S.A. | ANGLO AMERICAN CHAGRES | ANGLO AMERICAN SUR S.A. | 2 | SE002L0008 |  | VALPARAÍSO | SAN FELIPE DE ACONCAGUA | CATEMU |  | BARRA SIMPLE | SI | SI | SI | NO | SI | SI | SI | Protecciones | SI | SI | 22-12-1993 | 316820.57 | 6368477.73 | 19H | Unilineal SE Chagres |  |  | SSAA | Disposicion de equipos
858 | S/E EL COBRE (ANGLOAMERICAN) | ANGLO AMERICAN SUR S.A. | ANGLO AMERICAN EL SOLDADO | ANGLO AMERICAN SUR S.A. | 1 | SE001L0061 |  | VALPARAÍSO | QUILLOTA | NOGALES | CAPACIDAD TÉRMICA BARRAS SE EL COBRE | BARRA SIMPLE | SI | SI | SI | SI | SI | NO | NO | INFORME AJUSTES DE PROTECCIONES EL SOLDADO | SI | SI | 1986 | 460888 | 7406132.0108 | 19K | DIAGRAMA GENERAL UNILINEAL SE EL COBRE | Anexo 2-Plano de planta-El Cobre-110-12,5.4,16 kV Anexo 2-Plano de elevación-El Cobre-110-12,5.4,16 kV | DISPOSICIÓN DE MALLA DE PUESTA A TIERRA SE EL COBRE Anexo 3-Plano de malla a tierra aérea-El Cobre | DIAGRAMAS SERVICIOS AUXILIARES CA - CC | Anexo 5-Disposicion de equipos SSG S1-El Cobre Anexo 5-Disposicion de equipos SSG S2-El Cobre
860 | S/E PHI | ANGLO AMERICAN SUR S.A. | ANGLO AMERICAN LOS BRONCES | ANGLO AMERICAN SUR S.A. | 1 | SE001L0022 |  | METROPOLITANA DE SANTIAGO | SANTIAGO | LO BARNECHEA | PENDIENTE | BARRA SIMPLE | SI | SI | SI | SI | SI | SI | SI | Anexo | SI | SI | 2003 | 375073 | 6324517 | 19H | ANEXO | ANEXO | ANEXO | ANEXO | ANEXO
861 | S/E LA ERMITA | ANGLO AMERICAN SUR S.A. | ANGLO AMERICAN LOS BRONCES | ANGLO AMERICAN SUR S.A. | 2 | SE002L0022 |  | METROPOLITANA DE SANTIAGO | SANTIAGO | LO BARNECHEA | PENDIENTE | BARRA SIMPLE | NO | SI | SI | NO | SI | SI | SI | Anexo | SI | SI | 1990 | 369974.03 | 6307154.84 | 19H | ANEXO | ANEXO | ANEXO | ANEXO | ANEXO
862 | S/E LOS BRONCES | ANGLO AMERICAN SUR S.A. | ANGLO AMERICAN LOS BRONCES | ANGLO AMERICAN SUR S.A. | 3 | SE003L0022 |  | METROPOLITANA DE SANTIAGO | SANTIAGO | LO BARNECHEA | PENDIENTE | BARRA SIMPLE | SI | SI | SI | SI | SI | SI | SI | Anexo | SI | SI | 1993 | 380175.44 | 6331521.86 | 19H | ANEXO | ANEXO | ANEXO | ANEXO | ANEXO
863 | S/E LOS MAITENES | ANGLO AMERICAN SUR S.A. | ANGLO AMERICAN LOS BRONCES | ANGLO AMERICAN SUR S.A. | 4 | SE004L0022 |  | METROPOLITANA DE SANTIAGO | SANTIAGO | LO BARNECHEA | PENDIENTE | BARRA SIMPLE | SI | SI | SI | NO | SI | SI | SI | Anexo | SI | SI | 1990 | 373588.62 | 6314091.99 | 19H | ANEXO | ANEXO | ANEXO | ANEXO | ANEXO
864 | S/E SAN FRANCISCO | ANGLO AMERICAN SUR S.A. | ANGLO AMERICAN LOS BRONCES | ANGLO AMERICAN SUR S.A. | 6 | SE006L0022 |  | METROPOLITANA DE SANTIAGO | SANTIAGO | LO BARNECHEA | PENDIENTE | BARRA SIMPLE | SI | SI | SI | SI | SI | SI | SI | Anexo | SI | SI | 2012 | 375512 | 6328625 | 19H | ANEXO | ANEXO | ANEXO | ANEXO | ANEXO
865 | S/E SAG 1 | ANGLO AMERICAN SUR S.A. | ANGLO AMERICAN LOS BRONCES | ANGLO AMERICAN SUR S.A. | 8 | SE008L0022 |  | METROPOLITANA DE SANTIAGO | SANTIAGO | LO BARNECHEA | PENDIENTE | BARRA SIMPLE | SI | SI | SI | NO | SI | SI | SI | Anexo | SI | SI | PENDIENTE | 379791.4 | 6331777.4 | 19H | PENDIENTE | PENDIENTE | PENDIENTE | PENDIENTE | PENDIENTE
866 | S/E SAG 2 | ANGLO AMERICAN SUR S.A. | ANGLO AMERICAN LOS BRONCES | ANGLO AMERICAN SUR S.A. | 9 | SE009L0022 |  | METROPOLITANA DE SANTIAGO | SANTIAGO | LO BARNECHEA | PENDIENTE | BARRA SIMPLE | SI | SI | SI | NO | SI | SI | SI | Anexo | SI | SI | PENDIENTE | 379791.4 | 6331777.4 | 19H | PENDIENTE | PENDIENTE | PENDIENTE | PENDIENTE | PENDIENTE
867 | S/E MINA NUEVA | ANGLO AMERICAN SUR S.A. | ANGLO AMERICAN LOS BRONCES | ANGLO AMERICAN SUR S.A. | 10 | SE010L0022 |  | METROPOLITANA DE SANTIAGO | SANTIAGO | LO BARNECHEA | PENDIENTE | BARRA SIMPLE | SI | SI | SI | NO | SI | SI | SI | Anexo | SI | SI | PENDIENTE | 379916.21 | 6331833.19 | 19H | PENDIENTE | PENDIENTE | PENDIENTE | PENDIENTE | PENDIENTE
868 | S/E MOLIENDA 3 | ANGLO AMERICAN SUR S.A. | ANGLO AMERICAN LOS BRONCES | ANGLO AMERICAN SUR S.A. | 12 | SE012L0022 |  | METROPOLITANA DE SANTIAGO | SANTIAGO | LO BARNECHEA | PENDIENTE | BARRA SIMPLE | SI | SI | SI | SI | SI | SI | SI | Anexo | SI | SI | 2009 | 379841 | 6331891 | 19H | PENDIENTE | PENDIENTE | PENDIENTE | PENDIENTE | PENDIENTE
869 | S/E CONFLUENCIA | ANGLO AMERICAN SUR S.A. | ANGLO AMERICAN LOS BRONCES | ANGLO AMERICAN SUR S.A. | 13 | SE013L0022 |  | METROPOLITANA DE SANTIAGO | SANTIAGO | LO BARNECHEA | PENDIENTE | DOBLE BARRA | SI | SI | SI | SI | SI | SI | SI | Anexo | SI | SI | 2011 | 376309.56 | 6329336.23 | 19H | ANEXO | ANEXO | ANEXO | ANEXO | ANEXO
870 | S/E MANTO VERDE | MANTOVERDE S.A. | MANTOVERDE S.A. | MANTOVERDE S.A. | 1 | SE001L0104 |  | ATACAMA | CHAÑARAL | CHAÑARAL | no aplica | BARRA SIMPLE | SI | SI | SI | NO | NO | NO | NO | SI | SI | SI | 01/09/1995 12:00:00 a.m. | 367909.15 | 7061608.53 | 19J | DU SE Manto Verde.rar | Plano de planta y elevacion de la subestacion MV.rar | Plano de la malla de tierra SE MV.rar | Diagramas unilineales de los servicios auxiliares de CA y CC SSEE MV.rar | Disposición de Equipos sala Switchgear y SE MV.rar
871 | S/E IMPULSION | MANTOVERDE S.A. | MANTOVERDE S.A. | MANTOVERDE S.A. | 2 | SE002L0104 |  | ATACAMA | COPIAPÓ | COPIAPÓ | no aplica | BARRA SIMPLE | SI | SI | SI | NO | NO | NO | NO | SI | SI | SI | 01/09/1995 12:00:00 a.m. | 367030.2 | 6988222.74 | 19J | DU SE Impulsión_zip | no aplica | no aplica | no aplica | no aplica
872 | S/E ATACAMA KOZAN | SOCIEDAD CONTRACTUAL MINERA ATACAMA KOZAN | SOCIEDAD CONTRACTUAL MINERA ATACAMA KOZAN | SOCIEDAD CONTRACTUAL MINERA ATACAMA KOZAN | 1 | SE001L0071 |  | ATACAMA | COPIAPÓ | TIERRA AMARILLA | 110 kV | BARRA SIMPLE | SI | SI | SI | SI | SI | NO | NO | 152-IT-ECP-SEPrincipal-SCMAK-Rev4.1(Firmado).pdf | SI | SI | 01/12/2003 12:00:00 a.m. | 374413 | 6957015.012 | 19J | S152-AK-E-00-02_Rev04 | Anexo 2_S152-AK-E-02-02_0 Disp Equip.Planta;Anexo 2_S152-AK-E-02-02_L2_0 Disp Equip.Secc | Anexo 3_Malla Tierra SE-Atacama Kozan | Anexo 4_S152-AK-E-04-01_0 Diag Un SSAA | Anexo 5_S152-AK-E-03-01_0 Disp Gral Equip Casa Ctrl
873 | S/E HUACHIPATO | COMPAÑÍA SIDERURGICA HUACHIPATO S.A. | COMPAÑÍA SIDERURGICA HUACHIPATO S.A. | COMPAÑÍA SIDERURGICA HUACHIPATO S.A. | 1 | SE001L0029 |  | BÍO BÍO | CONCEPCIÓN | TALCAHUANO | PLANOS TM-G1-12, TABLA COCESA CABLES DESNUDOS | DOBLE BARRA | SI | SI | SI | SI | SI | NO | SI | SI | SI | SI | 01/01/1974 12:00:00 A.M. | 666826.49 | 5930864.18 | 18H | PLANOS 8-2513, 8-2514, 8-3674.1 | PLANOS 8-1407, 8-3583.1, 8-2748.1, 8-3584.1, 8-2508, 8-2510 | PLANOS 8-1326, 8-3584.1, 8-3587.1, 8-3588.1, 8-3607.1, 8-2511 | PLANOS 8-2552, 8-2553, 8-3675.1 | PLANOS 8-2565, 8-2570A
875 | S/E CHUMPULLO | BIOENERGÍAS FORESTALES SPA | CARTULINAS CMPC SPA | BIOENERGÍAS FORESTALES SPA | 1 | SE001L0080 |  | DE LOS RÍOS | VALDIVIA | VALDIVIA | Cap AWG 1-0 CU 105.5 MCM I vs Tamb | BARRA SIMPLE | SI | SI | SI | NO | SI | NO | SI | Memoria de protecciones AT Planta Valdivia.pdf | SI | SI | 01/08/2003 12:00:00 a.m. | 655311.2 | 5593864.97 | 18H | 7644-09-CP-PL-001_D DU Funcional Planta Valdivia | Anexo 2-Plano de planta y elevación-SE CHUMPULLO-66kV | 7696-09-SE-PL-001_1 MPT SE CHUMPULLO | Diag unil Serv Aux CA y CC | Anexo 5-Disposicion de equipos SE CHUMPULLO
876 | S/E PROCART | BIOENERGÍAS FORESTALES SPA | CARTULINAS CMPC SPA | BIOENERGÍAS FORESTALES SPA | 6 | SE006L0080 |  | MAULE | LINARES | YERBAS BUENAS | Cap ACSR DUCK 605 MCM I vs Tamb | Simple | SI | SI | SI | SI | si | NO | SI | Informe+Ajustes+Protecciones+final | SI | SI | 01/01/1998 12:00:00 a.m. | 265650.37 | 6056687.19 | 19H | Anexo 1-DU-Funcional-SE PROCART-220kV | Anexo 2-Plano de planta y elevación-SE PROCART-220kV | Anexo 3-Plano de malla a tierra; aérea; subterránea-SE PROCART | Anexo 4-DU-SSAA-CA; CC-SE PROCART | Anexo 5-Disposicion de equipos SSG-SE PROCART
877 | S/E CEMENTO MELON | MELON S.A | MELON S.A | MELON S.A | 1 | SE001L0026 |  | VALPARAÍSO | QUILLOTA | LA CALERA | BA S/E MELÓN 60 KV B1, BA S/E MELÓN 60 KV B2, BA S/E MELÓN 44 KV B3, BA S/E MELÓN 44 KV B4, BA S/E MELÓN 44 KV B5, BA S/E MELÓN 44 KV B6, BA S/E MELÓN 60 KV B14, BA S/E MELÓN 60 KV B15 | BARRA SIMPLE | SI | SI | SI | SI | SI | NO | NO | ID9142, ID9143, ID9144, ID9145, ID9146, ID9147, ID9148 | SI | NO | 10/11/1947 12:00:00 a.m. | -32.789706° | -71.198550° | 19H | EL-UN-004 DIAGRAMA UNILINEAL FUNCIONAL | Cortes A-B-C-D SE-A; Cortes E-F-G-H SE-A; LCA 810 LPT001-1_0; LCA 810 LPT003-1_0; LCA 810 LPT003-2_0; LCA 810 LPT003-3_0; LCA 810 LPT003-4_0; LCA 810 LPT003-5_0; LCA 810 LPT003-6_1; LCA 810 LPT003-7_0; LCA 810 LPT004-1_0 - Sub Estacion B; LCA 810 LPT004-2_0 - Sub Estacion B | Diagrama Malla de Tierra Planta; Malla SPT SE-A 2007 | Diagr. Elem. CC SE-A | Disp. Equipos SE-A
878 | S/E PRINCIPAL PLANTA POLPAICO | AES ANDES S.A. | CEMENTO POLPAICO S.A. | CEMENTO POLPAICO S.A. | 2 | SE002L0025 |  | METROPOLITANA DE SANTIAGO | CHACABUCO | TILTIL | ID3101-BA S/E PRINCIPAL PLANTA POLPAICO 44 KV | BARRA SIMPLE | SI | SI | SI | SI | SI | NO | NO | NO | SI | SI | 1970 | 329150.86 | 6330358.01 | 19H | 2016-APO0-E21-ELE-FZA-PLN-001.dwg | "HOL-01-EE-PL-006_2.dwg HOL-01-EE-PL-007_2 (1).dwg " | HOL-01-EE-PL-011_1.dwg |  | "SCH-POL-PL-EE-002-0.dwg SCH-POL-PL-EE-003-0.dwg"
879 | S/E CEMENTOS BIO BIO | CEMENTOS BÍO BÍO DEL SUR S.A. | CEMENTOS BÍO BÍO DEL SUR S.A. | CEMENTOS BÍO BÍO DEL SUR S.A. | 1 | SE001L0024 |  | BÍO BÍO | CONCEPCIÓN | TALCAHUANO |  | BARRA SIMPLE | SI | SI | SI | SI | SI | NO | NO | SI | SI | SI | 01/01/1961 12:00:00 A.M. | 667820 | 5931972 | 18H | DIAGRAMA UNILINEAL SUB ESTACIÓN | DISPOSICIÓN DE PLANTA 1 | MALLA DE ALTA TENSIÓN PATIO SSEE |  | SUBESTACIÓN ELECTRICA PRINCIPAL.pdf
881 | S/E LOS COLORADOS | COMPAÑÍA MINERA DEL PACÍFICO S.A. | COMPAÑÍA MINERA DEL PACÍFICO S.A. | COMPAÑÍA MINERA DEL PACÍFICO S.A. | 1 | SE001L0018 |  | ATACAMA | HUASCO | HUASCO | "ID1097 - BA S/E LOS COLORADOS 110KV BP1 ID1098 - BA S/E LOS COLORADOS 13.2KV ID1372 - BA S/E LOS COLORADOS 4.16KV" | BARRA SIMPLE | SI | SI | SI | SI | SI | NO | NO | SI | SI | SI | 01/01/1997 12:00:00 a.m. | 322142.9999 | 6869416.0132 | 19J | Anexo 1-DU-Funcional-SE LOS COLORADOS-110-13.2kV.rar | Disposicion de equipos planta y cortes MH8100.pdf | 6107-21-SE-PL-009_MALLA DE TIERRA SE LOS COLORADOSPLANTA.pdf |  | "Disposicion de equipos cortes MH81100.pdf Disposicion de equipos planta y cortes MH8100.pdf"
882 | S/E PELLETS | COMPAÑÍA MINERA DEL PACÍFICO S.A. | COMPAÑÍA MINERA DEL PACÍFICO S.A. | COMPAÑÍA MINERA DEL PACÍFICO S.A. | 2 | SE002L0018 |  | ATACAMA | HUASCO | HUASCO | "ID1101 - BA S/E PELLETS 110KV BP1-1 ID1102 - BA S/E PELLETS 4.16KV ID3730 - BA S/E PELLETS 110KV BP1-2 " | BARRA SIMPLE | SI | SI | SI | SI | SI | NO | NO | SI | SI | SI | 01/01/1977 12:00:00 a.m. | 280123.9998 | 6847628.0151 | 19J | Diagrama Unilineal Planta Pellets.PDF | 60-30-057 Rev5 (Secciones y Detalles).pdf;60-30-050 Rev10 (Vista Superior SE Principal).pdf | 60-30-072 Rev3 (Layout Puesta a Tierra).pdf | 60-30-059 Rev5 (Paneles Auxiliares).pdf | 60-30-050 Rev10 (Vista Superior SE Principal)
883 | S/E MAGNETITA | COMPAÑÍA MINERA DEL PACÍFICO S.A. | COMPAÑÍA MINERA DEL PACÍFICO S.A. | COMPAÑÍA MINERA DEL PACÍFICO S.A. | 3 | SE003L0018 |  | ATACAMA | COPIAPÓ | TIERRA AMARILLA | "ID1099 - BA S/E MAGNETITA 110KV BP1 ID1100 - BA S/E MAGNETITA 4.16KV BP1" | BARRA SIMPLE | SI | SI | SI | SI | SI | NO | NO | SI | SI | SI | 01/08/2007 12:00:00 a.m. | 369616 | 6955232.0121 | 19J | Magnetita 210-EU1-500 Rev2 Layout1 | 5776-EE-511-1.dwg | Malla a Tierra SE Planta Magnetita.dwg | "5776-EE-505-2; 5776-EE-504-1" | "5776-EE-510-1.dwg; 5776-EE-511-1.dwg; 5776-EM-101-1.dwg"
884 | S/E ALGARROBO | COMPAÑÍA MINERA DEL PACÍFICO S.A. | COMPAÑÍA MINERA DEL PACÍFICO S.A. | COMPAÑÍA MINERA DEL PACÍFICO S.A. | 4 | SE004L0018 |  | ATACAMA | HUASCO | VALLENAR | "ID1095 - BA S/E ALGARROBO 110KV BP1 ID1096 - BA S/E ALGARROBO 4.16KV BP1" | BARRA SIMPLE | SI | SI | SI | NO | NO | NO | NO | SI | SI | NO | 12/29/1977 | 306983 | 6812574 | 19J | 30-30-502 Rev2 DU General.pdf | 31-30-502-02 Rev2 P Planta |  |  | "31-30-502-01 Rev1 Disp Equipos.pdf 31-30-502-02 Rev2 P Planta.pdf"
886 | S/E ROMERAL (CMP) | COMPAÑÍA MINERA DEL PACÍFICO S.A. | COMPAÑÍA MINERA DEL PACÍFICO S.A. | COMPAÑÍA MINERA DEL PACÍFICO S.A. | 6 | SE006L0018 |  | COQUIMBO | ELQUI | LA SERENA | "ID1103 - BA S/E ROMERAL (CMP) 110KV BP1 ID1104 - BA S/E ROMERAL (CMP) 11.5KV ID1105 - BA S/E ROMERAL (CMP) 4.16KV" | BARRA SIMPLE | SI | SI | SI | SI | NO | NO | NO |  | SI | SI | 01/01/1983 12:00:00 a.m. | 284560.48 | 6708715.2 | 19J | Diagrama Unilineal S/E Romeral.pdf | PF-00E-200-1 P Planta | PF-00E-200 Malla T |  | "PF-00E-200 Malla T.pdf PF-00E-200-1 P Planta.pdf"
887 | S/E CELULOSA SANTA FE | BIOENERGÍAS FORESTALES SPA | CMPC PULP SPA. | BIOENERGÍAS FORESTALES SPA | 2 | SE002A0021 |  | BÍO BÍO | BÍO BÍO | NACIMIENTO | CAP ACAR 800 MCM I VS TAMB.XLSX | SIMPLE | SI | SI | SI | SI | SI | SI | SI | Informe Proteccionesrev-13-11-14 | SI | SI | 1959 | 707104 | 5845423 | 18H | Anexo 1-DU-Funcional-SE CELULOSA SANTA FE-220kV | Anexo 2-Plano de planta y elevación-SE CELULOSA SANTA FE-220kV | Anexo 3-Plano de malla a tierra; aérea; subterránea-SE CELULOSA SANTA FE 2.7z | Anexo 4-DU-SSAA-CA; CC-SE CELULOSA SANTA FE | Anexo 5-Disposicion de equipos SSG-SE CELULOSA SANTA FE
888 | S/E CELULOSA LAJA | BIOENERGÍAS FORESTALES SPA | CMPC PULP SPA. | BIOENERGÍAS FORESTALES SPA | 5 | SE005A0021 |  | BÍO BÍO | BÍO BÍO | LAJA | Limite Termico ACAR 900 | SIMPLE | SI | SI | SI | 1230-044-IE-150_DISP MALLA TIERRA.DWG | SI | SI | SI | Informe Proteccionesrev-13-11-14 | SI | SI | 1959 | 703091 | 5870701 | 18H | Anexo 1-DU-Funcional-SE CELULOSA LAJA-220kV | Anexo 2-Plano de planta y elevación-SE CELULOSA LAJA-220kVkV | Anexo 3-Plano de malla a tierra; aérea; subterránea-SE CELULOSA LAJA | Anexo 4-DU-SSAA-CA; CC-SE CELULOSA LAJA | Anexo 5-Disposicion de equipos SSG-SE CELULOSA LAJA
889 | S/E CELULOSA PACIFICO | BIOENERGÍAS FORESTALES SPA | CMPC PULP SPA. | BIOENERGÍAS FORESTALES SPA | 8 | SE008A0021 |  | ARAUCANÍA | MALLECO | COLLIPULLI | CAP ACAR 800 MCM I VS TAMB.XLSX | SIMPLE | SI | SI | SI | SI | SI | SI | SI | Informe Proteccionesrev-13-11-14 | SI | SI | 1959 | 721517.34 | 5814168.52 | 18H | 7696-17-CP-PL-001_0 Diagrama Unilineal Funcional con cambio de protecciones Planta Pacífico | Anexo 2-Plano de planta y elevación-SE CELULOSA PACIFICO-220kV | 7758 - Planos de MPAT | Anexo 4-DU-SSAA-CA; CC-SE CELULOSA PACIFICO | Anexo 5-Disposicion de equipos SSG-SE CELULOSA PACIFICO y Sala de Servicios Generales sala CANEX
890 | S/E PLANTA RIO VERGARA | BIOENERGÍAS FORESTALES SPA | PAPELES RÍO VERGARA S.A. | BIOENERGÍAS FORESTALES SPA | 7 | SE007L0078 |  | BÍO BÍO | BÍO BÍO | NACIMIENTO | CAP ACAR 700 MCM I VS TAMB.XLSX | SIMPLE | SI | SI | SI | ANEXO_PUESTA A TIERRA EQUIPOS PATIO 220 KV | SI | NO | SI | Informe Proteccionesrev-13-11-14 | SI | SI | 1986 | 707104 | 5845423 | 18H | Anexo 1-7696-17-CP-PL-002_D Diagrama Unilineal Funcional Planta Río Vergara | Anexo 2-Plano de planta y elevación-SE PAPELERA INFORSA-220kV | Anexo 3-Plano de malla a tierra; aérea; subterránea-SE PAPELERA INFORSA | Anexo 4-DU-SSAA-CA; CC-SE PAPELERA INFORSA | EIS-213225-1EEC-006 DISPOSICION DE EQUIPOS Y CANALIZACIONES PATIO PRV
891 | S/E PUENTE ALTO (CMPC) | BIOENERGÍAS FORESTALES SPA | PAPELES CORDILLERA SPA | BIOENERGÍAS FORESTALES SPA | 4 | SE004L0079 |  | METROPOLITANA DE SANTIAGO | CORDILLERA | PUENTE ALTO | 7644-07-ES-IF-001_B Estudio de capacidad de linea | BARRA SIMPLE | SI | SI | SI | SI | SI | SI | SI | SI | SI | SI | 1958 | 355487.51 | 6280227.49 | 19H | Anexo 1-DU-Funcional-SE PUENTE ALTO (CMPC)-110kV | Anexo 2-Plano de planta y elevación-SE PUENTE ALTO (CMPC)-110kV | Anexo 3-Plano de malla a tierra; aérea; subterránea-SE PUENTE ALTO (CMPC) | Anexo 4-DU-SSAA-CA; CC-SE PUENTE ALTO (CMPC) | Anexo 5-Disposicion de equipos SSG-SE PUENTE ALTO (CMPC)
892 | S/E MOVIL N°1 | CODELCO (CORPORACIÓN NACIONAL DEL COBRE) | CODELCO CHILE - DIVISIÓN ANDINA | CODELCO (CORPORACIÓN NACIONAL DEL COBRE) | 12 | SE012L0077 |  | VALPARAÍSO |  |  |  | BARRA SIMPLE | SI | SI | SI | SI | SI | NO |  |  | SI | SI |  |  |  |  | Unilineal Sub Movil 1 | PDA_FASEI_EJE-#96628-v1-A07M421-EJE-1941-EE-PL-6033-02___-1-0000-SM-001-EE-001; PDA_FASEI_EJE-#96629-v1-A07M421-EJE-1941-EE-PL-6033-03___-1-0000-SM-001-EE-002; PDA_FASEI_EJE-#96630-v1-A07M421-EJE-1941-EE-PL-6033-04__-1-0000-SM-001-EE-003 | PDA_FASEI_EJE-#95911-v1-A07M421-EJE-1941_EE-PL-6033-59___-6-1941-SM-3001-PT-001 (Malla a tierra); PDA_FASEI_EJE-#95915-v1-A07M421-EJE-1941_EE-PL-6033-93___-6-1941-SM-3001-PT-002 (Malla a tierra); A07M421-EJE-1941-EE-PL-03020; A07M421-EJE-1941-EE-PL-03021 | A07M421-EJE-1941-EE-PL-03050; A07M421-EJE-1941-EE-PL-03051 | 76860-1.1-M-03; A07M421-EJE-1941-EE-PL-03005; A07M421-EJE-1941-EE-PL-03006; PDA_FASEI_EJE-#96555-v1-A07M421-EJE-1941-EE-PL-6033-01___-1-0000-SM-001-DE-001.
896 | S/E KM 21 | CODELCO (CORPORACIÓN NACIONAL DEL COBRE) | CODELCO CHILE - DIVISIÓN ANDINA | CODELCO (CORPORACIÓN NACIONAL DEL COBRE) | 16 | SE016L0077 |  | VALPARAÍSO | LOS ANDES | LOS ANDES |  | BARRA SIMPLE | NO | NO | SI | NO | NO | NO | NO |  | SI
897 | S/E SALADILLO | CODELCO (CORPORACIÓN NACIONAL DEL COBRE) | CODELCO CHILE - DIVISIÓN ANDINA | CODELCO (CORPORACIÓN NACIONAL DEL COBRE) | 1 | SE001L0077 |  | VALPARAÍSO | LOS ANDES | LOS ANDES |  | BARRA SIMPLE | SI | SI | SI | SI | SI | NO | NO |  | SI |  |  | 381294.99 | 6353361.49 | 19H | Sa-100A | V100-52E-1L1A; V100-52E-1L2A; V100-55e-1A - COD-125A | 16054-EL-MA-002-RB; V100-70E-4 | Sa-160R2 | SALADILLO-DAND-PLA-GN-001; SALADILLO-DAND-PLA-GN-002
898 | S/E SAG | CODELCO (CORPORACIÓN NACIONAL DEL COBRE) | CODELCO CHILE - DIVISIÓN ANDINA | CODELCO (CORPORACIÓN NACIONAL DEL COBRE) | 2 | SE002L0077 |  | VALPARAÍSO | LOS ANDES | LOS ANDES |  | BARRA SIMPLE | SI | SI | SI | SI | NO | NO | NO |  | SI |  | 01/01/1998 12:00:00 a.m. | 382813.64 | 6337724.52 | 19H | A07M421-EJE-6312-EE-PL-1001 | SAGE121 | SAGE110 | SAGE118 | 333EE111
899 | S/E MINA | CODELCO (CORPORACIÓN NACIONAL DEL COBRE) | CODELCO CHILE - DIVISIÓN ANDINA | CODELCO (CORPORACIÓN NACIONAL DEL COBRE) | 3 | SE003L0077 |  | METROPOLITANA DE SANTIAGO | SANTIAGO | LO BARNECHEA |  | BARRA SIMPLE | SI | SI | SI | SI | NO | NO | NO |  | SI |  | 2008 | 380175 | 6331525 | 19H | Patio mina funcional Mina | MINA-DAND-PLA-GN-001; MINA-DAND-PLA-GN-008 | MINA-DAND-PLA-GN-MALLATIERRA-006; MINA-DAND-PLA-GN-MALLATIERRA-007 | MINA-DAND-PLA-GN-005 | MINA-DAND-PLA-GN-002
900 | S/E MOLINOS | CODELCO (CORPORACIÓN NACIONAL DEL COBRE) | CODELCO CHILE - DIVISIÓN ANDINA | CODELCO (CORPORACIÓN NACIONAL DEL COBRE) | 4 | SE004L0077 |  | VALPARAÍSO | LOS ANDES | LOS ANDES |  | BARRA SIMPLE | SI | SI | SI | SI | NO | NO | NO |  | SI |  |  | 382816 | 6337676 | 19H | MO – 103 | MOLINO-DAND-PLA-GN-001; MOLINOS-DAND-PLA-GEN-009 | MOLINO-DAND-PLA-GN-MALLATIERRA-007; MOLINO-DAND-PLA-GN-MALLATIERRA-008 |  | MOLINO-DAND-PLA-GN-001
901 | S/E SPPC | CODELCO (CORPORACIÓN NACIONAL DEL COBRE) | CODELCO CHILE - DIVISIÓN ANDINA | CODELCO (CORPORACIÓN NACIONAL DEL COBRE) | 5 | SE005L0077 |  | VALPARAÍSO | [6 empty] | SI | [5 empty] | SI | [5 empty] | PAS - 101 | 4120-EE-108; 4120-EE-105 | 4120-EE-110; 4120-EE-111 | 4120-EE-102 | 4120-EE-104; 4120-EE-106
902 | S/E CORDILLERA (ANDINA) | CODELCO (CORPORACIÓN NACIONAL DEL COBRE) | CODELCO CHILE - DIVISIÓN ANDINA | CODELCO (CORPORACIÓN NACIONAL DEL COBRE) | 6 | SE006L0077 |  | VALPARAÍSO | LOS ANDES | LOS ANDES | 1.290 A / T° 35°C | BARRA SIMPLE | SI | SI | SI | SI | SI | SI | SI | SI | SI | NO | 01-06-2010 | 383047 | 6337244.0129 | 19H | Anexo 1-DU-Funcional - SEL 6210-ER-01 - 33kV [Proyectado] | Anexo 2-Plano Planta y Elevación SEL 6210-ER-01 - 33kV [Existente y Proyectado] | Anexo 3-Plano Malla Tierra - SEL 6210-ER-01 | Anexo 4-DU-SSAA-CA; CC - Celdas 52E13 y 52E14 | Anexo 5-Disposición de Equipos SSG - Celdas 52E13 y 52E14 [Proyectado]
903 | S/E DON LUIS NIVEL 8 | CODELCO (CORPORACIÓN NACIONAL DEL COBRE) | CODELCO CHILE - DIVISIÓN ANDINA | CODELCO (CORPORACIÓN NACIONAL DEL COBRE) | 7 | SE007L0077 |  | VALPARAÍSO |  |  |  | BARRA SIMPLE | SI | SI | SI | SI | NO | NO | NO |  | SI | [6 empty] | DONLUIS-DAND-PLA-GN-002 | DONLUIS-DAND-PLA-GN-003 | DONLUIS-DAND-PLA-GN-007 | DONLUIS-DAND-PLA-GN-002
904 | S/E MOLINO DE BOLAS | CODELCO (CORPORACIÓN NACIONAL DEL COBRE) | CODELCO CHILE - DIVISIÓN ANDINA | CODELCO (CORPORACIÓN NACIONAL DEL COBRE) | 8 | SE008L0077 |  | VALPARAÍSO | [6 empty] | SI | [5 empty] | SI | [5 empty] | TE-156 PDA Fase 1 -Rev 10 | GEARLESS-2-DAND-PLA-GN-003; GEARLESS-DAND-PLA-GN-004 | GEARLESS-DAND-PLA-GN-003 |  | GEARLESS-DAND-PLA-GN-002
905 | S/E EM N°1 | CODELCO (CORPORACIÓN NACIONAL DEL COBRE) | CODELCO CHILE - DIVISIÓN ANDINA | CODELCO (CORPORACIÓN NACIONAL DEL COBRE) | 9 | SE009L0077 |  | VALPARAÍSO |  |  | ID1437 - BA S/E EM N°1 33KV B1 | BARRA SIMPLE | NO | SI | SI | SI | SI | NO | NO | SI | SI | [5 empty] | A07M421-EJE-1941-EE-PL-03220.pdf | A07M421-EJE-1941-EE-PL-03005.pdf; 76860-1.1-M-05 .dwg; 76860-1.1-M-05 .pdf | A07M421-EJE-1941-EE-PL-03020 .dwg; A07M421-EJE-1941-EE-PL-03020 .pdf | 76860-7.1-E-02.dwg; 76860-7.1-E-02 .pdf; 76860-8.1-E-02 .dwg; 76860-8.1-E-02 pdf | 76860-1.1-M-03
906 | S/E EM N°2 | CODELCO (CORPORACIÓN NACIONAL DEL COBRE) | CODELCO CHILE - DIVISIÓN ANDINA | CODELCO (CORPORACIÓN NACIONAL DEL COBRE) | 10 | SE010L0077 |  | VALPARAÍSO |  |  | ID1438-BA S/E EM N°2 33KV B1 | BARRA SIMPLE | NO | SI | SI | SI | SI | NO | NO | SI | SI | [5 empty] | A07M421-EJE-1941-EE-PL-03001 | 76860-1.1-M-05; 76860-1.1-M-03; 76860-1.2-M-02 | A07M421-EJE-1941-EE-PL-03020 | 76860-7.1-E-02; 76860-8.1-E-02 | A07M421-EJE-1941-EE-PL-03005; 76860-1.1-M-03
907 | S/E REFUGIO KM 21 | CODELCO (CORPORACIÓN NACIONAL DEL COBRE) | CODELCO CHILE - DIVISIÓN ANDINA | CODELCO (CORPORACIÓN NACIONAL DEL COBRE) | 11 | SE011L0077 |  | VALPARAÍSO |  |  |  | BARRA SIMPLE | NO | SI | SI | NO | NO | NO | NO | SI | SI | SI |  |  |  |  | KM21-DAND-PLA-GN-004-rev 1 | KM21-DAND-PLA-GN-003-L01; KM21-DAND-PLA-GN-003-L02 | KM21-DAND-PLA-GN-002 |  | KM21-DAND-PLA-GN-001; KM21-DAND-PLA-GN-007
908 | S/E EL SALVADOR | CODELCO (CORPORACIÓN NACIONAL DEL COBRE) | CODELCO CHILE - DIVISIÓN EL SALVADOR | CODELCO (CORPORACIÓN NACIONAL DEL COBRE) | 1 | SE001L0075 |  | ATACAMA | CHAÑARAL | DIEGO DE ALMAGRO |  | DOBLE BARRA | SI | SI | SI | SI | SI | NO | NO |  | SI | SI | 15/06/1957 12:00:00 a.m. | 440511 | 7093048.0115 | 19J | Unilineal Salvador 110kV SEP División Salvador
909 | S/E POTRERILLOS | CODELCO (CORPORACIÓN NACIONAL DEL COBRE) | CODELCO CHILE - DIVISIÓN EL SALVADOR | CODELCO (CORPORACIÓN NACIONAL DEL COBRE) | 2 | SE002L0075 |  | ATACAMA | CHAÑARAL | DIEGO DE ALMAGRO |  | DOBLE BARRA | SI | SI | SI | SI | SI | NO | SI |  | SI | SI | 30/10/1993 12:00:00 a.m. | 451962.15 | 7075518.29 | 19J
910 | S/E TAP OFF LLANTA | CODELCO (CORPORACIÓN NACIONAL DEL COBRE) | CODELCO CHILE - DIVISIÓN EL SALVADOR | CODELCO (CORPORACIÓN NACIONAL DEL COBRE) | 3 | SE003L0075 |  | ATACAMA | CHAÑARAL | DIEGO DE ALMAGRO |  | BARRA SIMPLE | SI | SI | SI | NO | SI | NO | NO |  | SI | NO | 25/11/1926 12:00:00 a.m. | 420244 | 7087634.0115 | 19J
912 | S/E COLON | CODELCO (CORPORACIÓN NACIONAL DEL COBRE) | CODELCO CHILE - DIVISIÓN EL TENIENTE | CODELCO (CORPORACIÓN NACIONAL DEL COBRE) | 5 | SE005L0020 |  | LIBERTADOR GENERAL BERNARDO OHIGGINS | CACHAPOAL | MACHALÍ |  | BARRA DOBLE | SI | SI | SI | SI | SI | SI | NO | SI | SI | SI | 01/01/2002 12:00:00 A.M. | 364962.45 | 6227148.1 | 19H | SSY-106835_4 | IG-PLA-6438400 - IG-PLA-106857 | IG-PLA-106860-01 | DET8-227570 - DET8-227571 | IG-PLA-64384-00
913 | S/E CORDILLERA (EL TENIENTE) | CODELCO (CORPORACIÓN NACIONAL DEL COBRE) | CODELCO CHILE - DIVISIÓN EL TENIENTE | CODELCO (CORPORACIÓN NACIONAL DEL COBRE) | 3 | SE003L0020 |  | LIBERTADOR GENERAL BERNARDO OHIGGINS | CACHAPOAL | MACHALÍ |  | BARRA DOBLE | SI | SI | SI | SI | SI | NO | NO | SI | SI | SI | 01/10/2010 12:00:00 A.M. | 365726.33 | 6227160.75 | 19H | GP8-178928_3 | ACB-PLA- 715 y 761 - PCO-PLA-SN-55982-00 | IG-PLA-88923-01 - ACB-PLA-762 | DET8-227572 - DET8-227573-DET9-227574 | ACB-PLA-715 y 761
914 | S/E EL COBRE (CODELCO) | CODELCO (CORPORACIÓN NACIONAL DEL COBRE) | CODELCO CHILE - DIVISIÓN EL TENIENTE | CODELCO (CORPORACIÓN NACIONAL DEL COBRE) | 4 | SE004L0020 |  | LIBERTADOR GENERAL BERNARDO OHIGGINS | CACHAPOAL | MACHALÍ |  | DOBLE BARRA | SI | SI | SI | SI | SI | NO | NO | SI | SI | SI | 01/01/2002 12:00:00 A.M. | 366017 | 6225045.0133 | 19H | DU-EL COBRE-110kV-REV.4 | GPRO-PLA-216148_1 | GP8-174510-0 | GPRO-PLA-216213_1 | GPRO-PLA-216156_1
915 | S/E CODELCO VENTANAS 1 | CODELCO (CORPORACIÓN NACIONAL DEL COBRE) | CODELCO CHILE - DIVISIÓN VENTANAS | CODELCO (CORPORACIÓN NACIONAL DEL COBRE) | 1 | SE001L0076 |  | VALPARAÍSO | VALPARAÍSO | PUCHUNCAVÍ | ID3102 - BA S/E CODELCO VENTANAS 1 110KV BP1 | BARRA SIMPLE | SI | SI | SI | SI | SI | SI | NO | SI | SI | SI | 30/09/1964 | 267447 | 6372015 | 19H | 4400206381-04170-202EL-00003 | 4400206381-04170-002EL-00011; 4400206381-04170-002-EL00014 | 4400206381-04170-002EL-00013 | 4400206381-04170-202EL-00012 | 4400206381-04170-002EL-00015
917 | S/E CRISTALERIAS | CRISTALERÍAS DE CHILE S.A. | CRISTALERÍAS DE CHILE S.A. | CRISTALERÍAS DE CHILE S.A. | 1 | SE001L0062 |  | VALPARAÍSO | SAN FELIPE DE ACONCAGUA | LLAY-LLAY | EN220722.1 Capacidad Barra SE Cristalerías RB | BARRA SIMPLE | SI | SI | SI | SI | SI | SI | NO | Estudio de protecciones Cristalchile Llay Llay 2019 v2 | SI | SI | 01/01/2006 12:00:00 a.m. | 317746.29 | 6363870.35 | 19H | DU Funcional SE CristalChile 110[kV] EN220722-02-DU-001_Rev 5.dwg | Plano de planta y elevacion de la subestacion.dwg | Plano de la malla de tierra.dwg | Diagramas unilineales de los servicios auxiliares de CA y CC.dwg | Disposición de equipos en sala de servicios generales.dwg
918 | S/E RUNGUE (FFCC) | EMPRESA DE LOS FERROCARRILES DEL ESTADO | EMPRESA DE LOS FERROCARRILES DEL ESTADO | EMPRESA DE LOS FERROCARRILES DEL ESTADO | 2 | SE002L0011 |  | VALPARAÍSO | CHACABUCO | TILTIL |  | BARRA SIMPLE | NO | NO | SI | NO | NO | NO | NO |  | SI | NO |  | 322701 | 6346152 | 19H
919 | S/E LO ESPEJO (FFCC) | EMPRESA DE LOS FERROCARRILES DEL ESTADO | EMPRESA DE LOS FERROCARRILES DEL ESTADO | EMPRESA DE LOS FERROCARRILES DEL ESTADO | 3 | SE003L0011 |  | METROPOLITANA DE SANTIAGO | SANTIAGO | LO ESPEJO | ID 3385 - BA S/E LO ESPEJO (FFCC) 66KV B4 ID 3386 - BA S/E LO ESPEJO (FFCC) 110KV B3 | BARRA SIMPLE | SI | SI | SI | SI | SI | SI | SI | SI | SI | SI |  | 343526 | 6290951.2 | 19H | SGI-115-PLA-IE-206-3 Diagrama Unilineal Funcional Actual | Anexo 2-Plano de planta y elevación-SE LO ESPEJO (FFCC) 110-66KVción de equipos y planta | Anexo 3-Plano de malla de tierra-SE LO ESPEJO (FFCC) 110-66KV | Anexo 4-DU-SSAA-CC-SE LO ESPEJO (FFCC) PAÑO HT1-HT2 Anexo 4-DU-SSAA-CA-SE LO ESPEJO (FFCC) PAÑO HT1-BT1 Anexo 4-DU-SSAA-CC-SE LO ESPEJO (FFCC) PAÑO HT2-BT2 Anexo 4-DU-SSAA-CC-SE LO ESPEJO (FFCC) PAÑO HT1-BT1 Anexo 4-DU-SSAA-CC-SE LO ESPEJO (FFCC) PAÑO HT1-HT2 | Anexo 5-Disposición de equipos SSG-SE LO ESPEJO (FFCC)
921 | S/E LOS ANDES (FFCC) | CHILQUINTA ENERGÍA S.A. | CHILQUINTA TRANSMISIÓN S.A. | CHILQUINTA TRANSMISIÓN S.A. | 11 | SE011T0057 |  | VALPARAÍSO | LOS ANDES | LOS ANDES | no aplica | BARRA SIMPLE | NO | SI | SI | SI | SI | NO | SI | SI | SI | NO | 01-01-1925 | 373426.78 | 6356271.44 | 19H | SE26-PL-EF-001-00-R04.dwg; SE26-PL-EF-001-00-R04.pdf | 921_ANEXOS - SE LOS ANDES (FFCC) | no aplica | no aplica | no aplica
922 | S/E SAN PEDRO (FFCC) | EMPRESA DE LOS FERROCARRILES DEL ESTADO | EMPRESA DE LOS FERROCARRILES DEL ESTADO | EMPRESA DE LOS FERROCARRILES DEL ESTADO | 6 | SE006L0011 |  | VALPARAÍSO | QUILLOTA | QUILLOTA |  | BARRA SIMPLE | SI | SI | SI | NO | SI | SI | SI |  | SI | SI |  | 288290 | 6353544 | 19H
923 | S/E LOS GUINDOS (FFCC) | EMPRESA DE LOS FERROCARRILES DEL ESTADO | EMPRESA DE LOS FERROCARRILES DEL ESTADO | EMPRESA DE LOS FERROCARRILES DEL ESTADO | 7 | SE007L0011 |  | METROPOLITANA DE SANTIAGO | MAIPO | BUIN |  | BARRA SIMPLE | NO | SI | SI | SI | SI | SI | SI |  | SI | SI |  | 340282.711 | 6268523.113 | 19H | ELE-SSE-PL-10331-018 : SE LOS GUINDOS 66 kV, 5,5MVA
924 | S/E HOSPITAL (FFCC) | EMPRESA DE LOS FERROCARRILES DEL ESTADO | EMPRESA DE LOS FERROCARRILES DEL ESTADO | EMPRESA DE LOS FERROCARRILES DEL ESTADO | 8 | SE008L0011 |  | METROPOLITANA DE SANTIAGO | MAIPO | PAINE |  | BARRA SIMPLE | NO | SI | SI | SI | SI | SI | SI |  | SI | SI |  | 338739 | 6251497 | 19H | ELE-SSE-PL-10631-018: SE HOSPITAL 66 kV, 5,5MVA
925 | S/E GRANEROS (FFCC) | EMPRESA DE LOS FERROCARRILES DEL ESTADO | EMPRESA DE LOS FERROCARRILES DEL ESTADO | EMPRESA DE LOS FERROCARRILES DEL ESTADO | 9 | SE009L0011 |  | LIBERTADOR GENERAL BERNARDO OHIGGINS | CACHAPOAL | GRANEROS |  | BARRA SIMPLE | NO | SI | SI | SI | SI | SI | SI |  | SI | SI |  | 342193 | 6229738 | 19H | ELE-SSE-PL-10831-018: SE GRANEROS 66 kV, 5,5 MVA
926 | S/E LOS LIRIOS (FFCC) | EMPRESA DE LOS FERROCARRILES DEL ESTADO | EMPRESA DE LOS FERROCARRILES DEL ESTADO | EMPRESA DE LOS FERROCARRILES DEL ESTADO | 10 | SE010L0011 |  | LIBERTADOR GENERAL BERNARDO OHIGGINS | CACHAPOAL | REQUÍNOA |  | BARRA SIMPLE | NO | SI | SI | SI | SI | SI | SI |  | SI | SI |  | 335631.2 | 6211057.14 | 19H | ELE-SSE-PL-11031-018: SE LOS LIRIOS 66 kV, 5,5 MVA
927 | S/E RENGO (FFCC) | EMPRESA DE LOS FERROCARRILES DEL ESTADO | EMPRESA DE LOS FERROCARRILES DEL ESTADO | EMPRESA DE LOS FERROCARRILES DEL ESTADO | 11 | SE011L0011 |  | LIBERTADOR GENERAL BERNARDO OHIGGINS | CACHAPOAL | RENGO |  | BARRA SIMPLE | NO | SI | SI | SI | SI | SI | SI |  | SI | SI |  | 328259.5 | 6190973.2 | 19H | ELE-SSE-PL-11231-018: SE RENGO 66 kV, 5,61MVA
928 | S/E SAN FERNANDO (FFCC) | EMPRESA DE LOS FERROCARRILES DEL ESTADO | EMPRESA DE LOS FERROCARRILES DEL ESTADO | EMPRESA DE LOS FERROCARRILES DEL ESTADO | 12 | SE012L0011 |  | LIBERTADOR GENERAL BERNARDO OHIGGINS | COLCHAGUA | SAN FERNANDO |  | BARRA SIMPLE | SI | SI | SI | SI | SI | SI | SI |  | SI | SI |  | 318153 | 6169737 | 19H | ELE-SSE-PL-20131-018: SE SANFERNANDO 66 kV, 5,5MVA
929 | S/E QUINTA (FFCC) | EMPRESA DE LOS FERROCARRILES DEL ESTADO | EMPRESA DE LOS FERROCARRILES DEL ESTADO | EMPRESA DE LOS FERROCARRILES DEL ESTADO | 13 | SE013L0011 |  | LIBERTADOR GENERAL BERNARDO OHIGGINS | COLCHAGUA | CHIMBARONGO |  | BARRA SIMPLE | SI | SI | SI | SI | SI | SI | SI |  | SI | SI |  | 311161.84 | 6145400.11 | 19H
930 | S/E CURICO (FFCC) | EMPRESA DE LOS FERROCARRILES DEL ESTADO | EMPRESA DE LOS FERROCARRILES DEL ESTADO | EMPRESA DE LOS FERROCARRILES DEL ESTADO | 14 | SE014L0011 |  | MAULE | CURICÓ | CURICO |  | BARRA SIMPLE | SI | SI | SI | SI | SI | SI | SI |  | SI | SI |  | 296522 | 6125588 | 19H | ELE-SSE-PL-20531-015: SE CURICO 66 kV, 5,5 MVA
931 | S/E ITAHUE (FFCC) | EMPRESA DE LOS FERROCARRILES DEL ESTADO | EMPRESA DE LOS FERROCARRILES DEL ESTADO | EMPRESA DE LOS FERROCARRILES DEL ESTADO | 15 | SE015L0011 |  | MAULE | CURICÓ | MOLINA |  | BARRA SIMPLE | SI | SI | SI | SI | SI | SI | SI |  | SI | SI |  | 284497.45 | 6108627.25 | 19H | ELE-SSE-PL-20831-015: SE ITAHUE 66 kV, 5,5MVA
932 | S/E PANGUILEMO (FFCC) | EMPRESA DE LOS FERROCARRILES DEL ESTADO | EMPRESA DE LOS FERROCARRILES DEL ESTADO | EMPRESA DE LOS FERROCARRILES DEL ESTADO | 16 | SE016L0011 |  | MAULE | TALCA | TALCA |  | BARRA SIMPLE | NO | SI | SI | SI | SI | SI | SI |  | SI | SI |  | 264917.33 | 6083052.54 | 19H | ELE-SSE-PL-21131-015: SE PANGUILEMO 66 kV, 5,5 MVA
933 | S/E VILLA ALEGRE (FFCC) | EMPRESA DE LOS FERROCARRILES DEL ESTADO | EMPRESA DE LOS FERROCARRILES DEL ESTADO | EMPRESA DE LOS FERROCARRILES DEL ESTADO | 17 | SE017L0011 |  | MAULE | LINARES | VILLA ALEGRE |  | BARRA SIMPLE | NO | SI | SI | SI | SI | SI | SI |  | SI | SI |  | 256779.91 | 6046535.05 | 19H | ELE-SSE-PL-21531-015: SE VILLA ALEGRE 66 kV, 5,5 MVA
934 | S/E LONGAVI (FFCC) | EMPRESA DE LOS FERROCARRILES DEL ESTADO | EMPRESA DE LOS FERROCARRILES DEL ESTADO | EMPRESA DE LOS FERROCARRILES DEL ESTADO | 18 | SE018L0011 |  | MAULE | LINARES | LONGAVÍ |  | BARRA SIMPLE | NO | SI | SI | SI | SI | SI | SI |  | SI | SI |  | 256817.28 | 6016885.46 | 19H | ELE-SSE-PL-21931-015: SE LONGAVI 66 kV, 5,5 MVA
935 | S/E NIQUEN (FFCC) | EMPRESA DE LOS FERROCARRILES DEL ESTADO | EMPRESA DE LOS FERROCARRILES DEL ESTADO | EMPRESA DE LOS FERROCARRILES DEL ESTADO | 19 | SE019L0011 |  | ÑUBLE | PUNILLA | ÑIQUÉN |  | BARRA SIMPLE | SI | SI | SI | SI | SI | SI | SI |  | SI | SI |  | 239328.11 | 5979363.35 | 19H | ELE-SSE-PL-22331-015: SE ÑIQUEN 66 kV, 5,5 MVA
936 | S/E COCHARCAS (FFCC) | EMPRESA DE LOS FERROCARRILES DEL ESTADO | EMPRESA DE LOS FERROCARRILES DEL ESTADO | EMPRESA DE LOS FERROCARRILES DEL ESTADO | 20 | SE020L0011 |  | ÑUBLE | PUNILLA | SAN CARLOS |  | BARRA SIMPLE | NO | SI | SI | SI | SI | SI | SI |  | SI | SI |  | 764320.62 | 5954245.64 | 18H | ELE-SSE-PL-22631-015: SE COCHARCAS 66 kV, 5,5 MVA
937 | S/E BULNES (FFCC) | EMPRESA DE LOS FERROCARRILES DEL ESTADO | EMPRESA DE LOS FERROCARRILES DEL ESTADO | EMPRESA DE LOS FERROCARRILES DEL ESTADO | 21 | SE021L0011 |  | BÍO BÍO | DIGUILLÍN | BULNES |  | BARRA SIMPLE | NO | NO | SI | SI | SI | SI | SI |  | SI | SI |  | 741886.63 | 5930167.04 | 18H
938 | S/E MONTE AGUILA (FFCC) | EMPRESA DE LOS FERROCARRILES DEL ESTADO | EMPRESA DE LOS FERROCARRILES DEL ESTADO | EMPRESA DE LOS FERROCARRILES DEL ESTADO | 22 | SE022L0011 |  | BÍO BÍO | BÍO BÍO |  |  | BARRA SIMPLE | NO | SI | SI | NO | SI | SI | SI |  | SI | SI |  | 727195.38 | 5892292.22 | 18H
939 | S/E LAJA (FFCC) | EMPRESA DE LOS FERROCARRILES DEL ESTADO | EMPRESA DE LOS FERROCARRILES DEL ESTADO | EMPRESA DE LOS FERROCARRILES DEL ESTADO | 23 | SE023L0011 |  | BÍO BÍO | BÍO BÍO | LAJA |  | BARRA SIMPLE | NO | SI | SI | NO | SI | SI | SI |  | SI | SI |  | 703453.76 | 5871157.17 | 18H
940 | S/E RENAICO (FFCC) | EMPRESA DE LOS FERROCARRILES DEL ESTADO | EMPRESA DE LOS FERROCARRILES DEL ESTADO | EMPRESA DE LOS FERROCARRILES DEL ESTADO | 24 | SE024L0011 |  | ARAUCANÍA | MALLECO | RENAICO |  | BARRA SIMPLE | NO | SI | SI | NO | SI | SI | SI |  | SI | SI |  | 713397.49 | 5827443.98 | 18H
941 | S/E COLLIPULLI (FFCC) | EMPRESA DE LOS FERROCARRILES DEL ESTADO | EMPRESA DE LOS FERROCARRILES DEL ESTADO | EMPRESA DE LOS FERROCARRILES DEL ESTADO | 25 | SE025L0011 |  | ARAUCANÍA | MALLECO | COLLIPULLI |  | BARRA SIMPLE | NO | SI | SI | NO | SI | SI | SI |  | SI | SI |  | 724008.88 | 5796878.71 | 18H
942 | S/E VICTORIA (FFCC) | EMPRESA DE LOS FERROCARRILES DEL ESTADO | EMPRESA DE LOS FERROCARRILES DEL ESTADO | EMPRESA DE LOS FERROCARRILES DEL ESTADO | 26 | SE026L0011 |  | ARAUCANÍA | MALLECO | VICTORIA |  | BARRA SIMPLE | NO | SI | SI | NO | SI | SI | SI |  | SI | SI |  | 732581.71 | 5764325.24 | 18H
943 | S/E CONCEPCION (FFCC) | EMPRESA DE LOS FERROCARRILES DEL ESTADO | EMPRESA DE LOS FERROCARRILES DEL ESTADO | EMPRESA DE LOS FERROCARRILES DEL ESTADO | 27 | SE027L0011 |  | BÍO BÍO | CONCEPCIÓN | CONCEPCIÓN |  | BARRA SIMPLE | NO | SI | SI | NO | SI | SI | SI |  | SI | SI |  | 675526 | 5925011 | 18H
944 | S/E LAUTARO (FFCC) | EMPRESA DE LOS FERROCARRILES DEL ESTADO | EMPRESA DE LOS FERROCARRILES DEL ESTADO | EMPRESA DE LOS FERROCARRILES DEL ESTADO | 28 | SE028L0011 |  | MAULE | CAUTÍN | LAUTARO |  | BARRA SIMPLE | NO | SI | SI | NO | SI | SI | SI |  | SI | SI |  | 721695.75 | 5733434.05 | 18H
945 | S/E METRENCO (FFCC) | EMPRESA DE LOS FERROCARRILES DEL ESTADO | EMPRESA DE LOS FERROCARRILES DEL ESTADO | EMPRESA DE LOS FERROCARRILES DEL ESTADO | 29 | SE029L0011 |  | ARAUCANÍA | CAUTÍN | PADRE LAS CASAS |  | BARRA SIMPLE | NO | SI | SI | NO | SI | SI | SI |  | SI | SI |  | 705580.99 | 5699431.41 | 18H
946 | S/E EKA CHILE | EKA CHILE S.A. | EKA CHILE S.A. | EKA CHILE S.A. | 1 | SE001L0015 |  | BÍO BÍO | CONCEPCIÓN | TALCAHUANO | Informe Cap Termica Cond Barra ID 1144 SE EKA 154 kV.docx | BARRA SIMPLE | SI | NO | SI | SI | SI | NO | NO | Informe ECAP EKA CHILE_V0 | SI | NO | 01-01-91 | 667515.31 | 5929544.27 | 18H | Unilineal | Anexo 2-PLANO DE PLANTA Y ELEVACION-SE-EKA CHILE-154kV.dwg | Anexo 3-PLANO DE MALLA TIERRA-SE-EKA CHILE-154kV / -PLANO DE APANTALLAMIENTO AEREO-SE-EKA CHILE-154kV | Anexo4-DU-SSAA-CA Y CC-SE-EKA CHILE-154kV_EASE.dwg | Anexo 5-DISPOSICION DE EQUIPOS SSG-SE-EKA CHILE-154kV_EASE.dwg
948 | S/E FUNDICION PAIPOTE | EMPRESA NACIONAL DE MINERÍA, FUNDICIÓN HERNÁN VIDELA LIRA | EMPRESA NACIONAL DE MINERÍA, FUNDICIÓN HERNÁN VIDELA LIRA | EMPRESA NACIONAL DE MINERÍA, FUNDICIÓN HERNÁN VIDELA LIRA | 1 | SE001L0030 |  | ATACAMA | COPIAPÓ | COPIAPÓ | ID1177-BA S/E FUNDICION PAIPOTE 110KV, ID1118-BA S/E FUNDICION PAIPOTE 6KV | BARRA SIMPLE | SI | SI | SI | SI | SI | NO | NO |  | SI | SI | 01/01/1997 12:00:00 a.m. | 375643.75 | 6966791.31 | 19J | M134-2001-DIAG. UNILINEAL 110 KV.PDF
949 | S/E MAUCO | ENAP REFINERÍAS S.A. | ENAP REFINERIAS S.A. - ACONCAGUA | ENAP REFINERÍAS S.A. | 1 | SE001L0002 |  | VALPARAÍSO | VALPARAÍSO | CONCÓN | ID3224-BA S/E MAUCO 110KV BP1; ID3225-BA S/E MAUCO 110KV BP2; ID3727-BA S/E MAUCO 110KV BP3 | BARRA SIMPLE | SI | NO | SI | SI | SI | NO | SI | SI | SI | SI | 01-12-2007 | 266608.93 | 6353928.67 | 19H | C-11334-A0-9T _R12.pdf | 491A1ELDIS01_R7.pdf; 491A1ELDIS02_R4.pdf | C-11318-A1-9T_R7.pdf | C-11335-AI-9T_R7.pdf; C-11336-AI-9T_R6.pdf | C-11291-A1-9T_R8.pdf; C-11293-A1-9T_R5.pdf; C-11294-A1-9T_R4.pdf; C-11295-A1-9T_R8.pdf; C-11296-A1-9T_R4.pdf
950 | S/E ERBB | ENAP REFINERÍAS S.A. | ENAP REFINERÍAS S.A. | ENAP REFINERÍAS S.A. | 1 | SE001L0034 |  | BÍO BÍO | CONCEPCIÓN | HUALPÉN | ID A-Límites térmicos de barras aéreas (Artículo 32); ID B-Límites térmicos de barras aéreas (Artículo 32); ID C-Límites térmicos de barras aéreas (Artículo 32) | BARRA SIMPLE | SI | SI | SI | SI | SI | NO | SI | SI | SI | SI | 29/07/1967 12:00:00 a.m. | 668022.66 | 5928056.85 | 18H | CN13011J_Rev.1.pdf; CN13011J_Rev.1.dwg | CN13012J.dwg; CN13012J.pdf | CN13029J.dwg; CN13029J.pdf | CN11976G.dwg; CN11976G.pdf | CN13012J.dwg; CN13012J.pdf
951 | S/E ERBB-2 | ENAP REFINERÍAS S.A. | ENAP REFINERÍAS S.A. | ENAP REFINERÍAS S.A. | 2 | SE002L0034 |  | BÍO BÍO | CONCEPCIÓN | HUALPÉN | ID D-Límites térmicos de barras aéreas (Artículo 32); ID E-Límites térmicos de barras aéreas (Artículo 32) | BARRA SIMPLE | SI | SI | SI | NO | SI | NO | SI | SI | SI | SI | 01/04/2010 12:00:00 a.m. | 667802.96 | 5927318.03 | 18H | 6011-01-EE-PL-001L1_5.pdf; 6011-01-EE-PL-001L1_5.dwg | 6011-01-EE-PL-004.dwg, 6011-01-EE-PL-004.pdf | 6011-01-EE-PL-022.pdf; 6011-01-EE-PL-022.dwg | 6011-01-EE-PL-002 L1.dwg; 6011-01-EE-PL-002 L1.pdf | 6011-01-EE-PL-007.dwg; 6011-01-EE-PL-007.pdf
952 | S/E PAJONALES | EUROPEAN SOUTHERN OBSERVATORY | EUROPEAN SOUTHERN OBSERVATORY | EUROPEAN SOUTHERN OBSERVATORY | 1 | SE001L0013 |  | COQUIMBO | ELQUI | LA HIGUERA | no aplica | BARRA SIMPLE | SI | NO | SI | NO | SI | NO | NO | ID21526-SP SE PAJONALES E1 | SI | SI | 1983 | 313266.96 | 6778092.79 | 19J | Anexo 1 Diagrama Unilineal de la Subestación.zip
954 | S/E R | FUNDICIÓN TALLERES LTDA. | FUNDICIÓN TALLERES LTDA. | FUNDICIÓN TALLERES LTDA. | 2 | SE002L0064 |  | LIBERTADOR GENERAL BERNARDO OHIGGINS | CACHAPOAL | RANCAGUA | ID2505-BA S/E R 13.8KV BP1 (AIS); ID2506-BA S/E R 13.8KV BP2 (AIS); ID3736-BA S/E R 66KV BP1 | BARRA SIMPLE | SI | SI | SI | SI | SI | NO | NO | SI | SI | SI | 31/10/2015 | 338653 | 6216908 | 19H | Anexo 1-DU-FUNCIONAL-TALLERES R 66-13.8kV.rar | ANEXO 2-PLANO DE PLANTA Y ELEVACIÓN-TALLERES R-66-13kV.rar | ANEXO 3-PLANO DE MALLA A TIERRA; AÉREA; SUBTERRANEA-TALLERES R.rar |  | ANEXO 5-DISPOSICIÓN DE EQUIPOS SSG-TALLERES R.rar
955 | S/E R2 | FUNDICIÓN TALLERES LTDA. | FUNDICIÓN TALLERES LTDA. | FUNDICIÓN TALLERES LTDA. | 3 | SE003L0064 |  | LIBERTADOR GENERAL BERNARDO OHIGGINS | CACHAPOAL | RANCAGUA | ID1753-BA S/E R2 13.8KV BP1 (AIS); ID1754-BA S/E R2 13.8KV BP2 (AIS); ID3737-BA S/E R2 66KV BP1 | BARRA SIMPLE | SI | SI | SI | SI | SI | SI | SI | SI | SI | SI | 11/10/2015 | 338457.9999 | 6216755.0138 | 19H | Anexo 1 - DU - Funcional - SE R2 66_33 kV.zip | Anexo 2 - Plano de Planta y Elevación - SE R2 66_33 kV.zip | Anexo 3 - Plano de Malla a Tierra; Aérea; Subterránea - SE R2.zip |  | Anexo 5 - Disposición de Equipos SSG - SE R2.zip
956 | S/E GNL QUINTERO | ENEL GENERACIÓN CHILE S.A. | GNL QUINTERO S.A. | GNL QUINTERO S.A. | 1 | SE001L0067 |  | VALPARAÍSO | VALPARAÍSO | QUINTERO | GIS | BARRA SIMPLE | NO | SI | SI | SI | SI | NO | SI | Si | SI | SI | 01/03/2009 12:00:00 A.M. | 267009 | 6370558 | 19H | 2010-A1-EL-DU-001_1 Diagrama Unilineal Funcional.dwg; 2010-A1-EL-DU-001_1 Diagrama Unilineal Funcional.pdf | Ver Anexos | Ver Anexos | Ver Anexos | Ver Anexos
958 | S/E GRANEROS INDURA | INDURA | INDURA | INDURA | 1 | SE001L0004 |  | LIBERTADOR GENERAL BERNARDO OHIGGINS | CACHAPOAL | GRANEROS | ID1827-BA S/E GRANEROS INDURA 66kV BP1, ID2893-BA S/E GRANEROS INDURA 6KV | BARRA SIMPLE | SI | SI | SI | NO | NO | NO | NO | SI | SI | SI | 01/01/1995 | 341735.24 | 6227598.07 | 19H | 1.-DIAGRAMA UNILINEAL PROYECTADO-GRANEROS | 2.-PLANTA GRANEROS PROYECTADA-Model | 3.- MALLA DE TIERRA-Model |  | "4.-PLANTA GENERAL DISTIBUCION DE EQUIPOS SITUACION EXISTENTE-Model; 5.- SITUACION EXISTENTE-Model"
959 | S/E LIRQUEN INDURA | INDURA | INDURA | INDURA | 2 | SE002L0004 |  | BÍO BÍO | CONCEPCIÓN | PENCO | ID1146-BA S/E LIRQUEN INDURA 66kV BP1, ID2894-BA S/E LIRQUEN INDURA 6KV | BARRA SIMPLE | SI | SI | SI | NO | NO | NO | NO | SI | SI | SI | 1995 | 680945.03 | 5934419.46 | 18H | 1.- DIAGRAMA UNILINEALPLANTA INDURA LIRQUEN | 2.-PLANTA GENERAL DISTIBUCION DE EQUIPOS SITUACION PROYECTADA | 3.-INTERCONEXION DE MALLAS EXISTENTE | 4.-PLANTA GENERAL DISTIBUCION DE EQUIPOS SITUACION EXISTENTE | 4.-PLANTA GENERAL DISTIBUCION DE EQUIPOS SITUACION EXISTENTE 5.-PLANTA GENERAL SUBESTACION ELECTRICA#1
960 | S/E MAPAL | SISTEMA DE TRANSMISIÓN DEL SUR S.A. | SAGESA S.A. | SOCIEDAD GENERADORA AUSTRAL S.A. | 2 | SE002G0018 |  | BÍO BÍO | CONCEPCIÓN | SAN PEDRO DE LA PAZ | ID3565-BA SE MAPAL 23KV | BARRA SIMPLE | SI | SI | SI | SI | SI | NO | NO | SI | SI | SI | 1994 | 665646.31 | 5918217.62 | 18H | Se Adjunta en archivo " C-970-00-000-09-B_Diagrama Unilineal General Layout1 (1).pdf" | Se adjunta en planos C 218-52e-1L1 al C 218-52e-1L1 a C 218-52e-1L3 | Se adjunta en planos C 218-56e-1L1 a C 218-56e-1L3 | Se adjunta en planos C 218-54e-2L6 a C 218-54e-2L8 | Anexo 5-Disposición de equipos SSG-Mapal
962 | S/E FIBRANOVA | MASISA S.A. | MASISA S.A. | MASISA S.A. | 3 | SE003L0044 |  | BÍO BÍO | BÍO BÍO | CABRERO | 1119_BA S/E FIBRANOVA 66KV; 1120_BA S/E FIBRANOVA 13.2KV | BARRA SIMPLE | SI | SI | SI | SI | SI | NO | NO | SI | SI | SI | 1997 | 731629.68 | 5897308.28 | 18H | 962_Diagrama Unilineal Funcional SSEE Fibranova | 962_Planos SSEE Fibranova Planta Cabrero | 962_Memoria Calculo Puesta A tierra 1997 | 962_Diagrama Unilineal Servicios Auxiliares-20191204T001816Z-001
963 | S/E METRO | EMPRESA DE TRANSPORTE DE PASAJEROS METRO S.A. | EMPRESA DE TRANSPORTE DE PASAJEROS METRO S.A. | EMPRESA DE TRANSPORTE DE PASAJEROS METRO S.A. | 1 | SE001L0014 |  | METROPOLITANA DE SANTIAGO | SANTIAGO | SANTIAGO |  | DOBLE BARRA | SI | SI | SI | NO | NO | NO | NO |  | SI |  | 17/04/1975 12:00:00 a.m. | 346123.98 | 6298015.72 | 19H
964 | S/E MINERA FRANKE | SOCIEDAD CONTRACTUAL MINERA FRANKE | SOCIEDAD CONTRACTUAL MINERA FRANKE | SOCIEDAD CONTRACTUAL MINERA FRANKE | 1 | SE001L0073 |  | ATACAMA | ANTOFAGASTA | TALTAL |  |  | SI | NO | SI | NO | NO | NO | NO |  | SI |  | 07/01/2009 12:00:00 a.m. | 411589.94 | 7142035.22 | 19J | Diagrama Unilineal General Subestación Eléctrica Franke PDF y DWG | Diagrama Unilineal General Subestación Eléctrica Corte y Detalles Franke | Malla Puesta a Tierra Patio 110-23 KV PDF y DWG Malla Puesta a Tierra Patio 110-23 KV Detalles de Equipos PDF y DWG | Diagrama Elemental de Servicios Auxiliares C.C. y C.A. Franke PDF y DWG | Disposición de Equipos Servicios Generales PDF y DWG
965 | S/E MINERA LA CANDELARIA | AES ANDES S.A. | COMPAÑÍA CONTRACTUAL MINERA CANDELARIA | COMPAÑÍA CONTRACTUAL MINERA CANDELARIA | 1 | SE001L0057 |  | ATACAMA | COPIAPÓ | TIERRA AMARILLA | ID1125-BA S/E MINERA LA CANDELARIA 220KV BP1 ID1126-BA S/E MINERA LA CANDELARIA 23KV BP1 ID1127-BA S/E MINERA LA CANDELARIA 23KV BP2 ID1349-BA S/E MINERA LA CANDELARIA 23KV BP3 | BARRA SIMPLE | SI | SI | SI | SI | SI | NO | NO | SI | SI | SI | 01-01-94 | 371248 | 6954217.0121 | 19J | Anexo 1-DU-Funcional-SE CANDELARIA-220-23kV.rar | Anexo 2-Plano de planta y elevación-SSEE CANDELARIA-220-23kV.rar | Anexo 3-Plano de malla a tierra subterránea-SE MINERA LA CANDELARIA.rar |  | Anexo 5-Disposición de equipos SSG (Sala Eléctrica)-SE CANDELARIA.rar
966 | S/E LAS LUCES | MINERA LAS CENIZAS S.A. | MINERA LAS CENIZAS S.A. | MINERA LAS CENIZAS S.A. | 1 | SE001L0070 |  | ANTOFAGASTA | ANTOFAGASTA | TALTAL | ID1129: BA S/E LAS LUCES 34.65KV BP1; ID1821: BA S/E LAS LUCES 110kV | BARRA SIMPLE | SI | SI | SI | SI | SI | NO | NO | DUF_SE LAS LUCES.dwg/pdf | SI | SI | 01/01/2008 12:00:00 A.M. | 362887 | 7154971.0118 | 19J | DUF_SE LAS LUCES.dwg/pdf | PLN-887B-EE-001-1.dwg/pdf; PLN-887B-EE-002-1.dwg/pdf | PLN-887B-EE-003-1.dwg/pdf | LLU-EL-102.dwg/pdf; LLU-EL-103.dwg/pdf; LLU-EL-104.dwg/pdf; LLU-EL-105.dwg/pdf | PLN-887B-EE-005-1.dwg/pdf
967 | S/E PLANTA OXIDO | MINERA LAS CENIZAS S.A. | MINERA LAS CENIZAS S.A. | MINERA LAS CENIZAS S.A. | 2 | SE002L0070 |  | ANTOFAGASTA | ANTOFAGASTA | TALTAL | ID1130: BA SE PLANTA OXIDO 33kV; ID1822: BA SE PLANTA OXIDO 110kV | BARRA SIMPLE | SI | SI | SI | SI | SI | NO | NO | DUF_SE PLANTA OXIDO.dwg/pdf | SI | SI | 01/01/2008 12:00:00 a.m. | 368599 | 7146065.0117 | 19J | DUF_SE PLANTA OXIDO.dwg/pdf | PLN-887A-EE-020-1.dwg/pdf; PLN-887A-EE-021-1.dwg/pdf | PLN-887A-EE-022-1.dwg/pdf | POX-EL-102.dwg/pdf; POX-EL-103.dwg/pdf; POX-EL-104.dwg/pdf; POX-EL-105.dwg/pdf | PLN-887A-EE-024-1.dwg/pdf
968 | S/E CABILDO (DREIM) | MINERA LAS CENIZAS S.A. | MINERA LAS CENIZAS S.A. | MINERA LAS CENIZAS S.A. | 3 | SE003L0070 |  | ATACAMA | [6 empty] | SI | [5 empty] | SI
969 | S/E LA COIPA | CIA. MINERA MANTOS DE ORO | CIA. MINERA MANTOS DE ORO | CIA. MINERA MANTOS DE ORO | 1 | SE001L0053 |  | ATACAMA | COPIAPÓ | COPIAPÓ | SI | BARRA SIMPLE | SI | SI | SI | SI | SI | SI | SI | SI | SI | SI | 1990 | 473440 | 7032649.0116 | 19J | 969_DIAGRAMA UNILINEAL SSEE LA COIPA.DWG - 969_DIAGRAMA UNILINEAL GENERAL LA COIPA.DOCX - 969_DIAGRAMA UNILINEAL SSEE LA COIPA.PDF | 969_PLANO DE PLANTA.JPG-969_PLANO ELEVACION.JPG - 969_A1-273-69003-DISPOSICONEQUIPOSDETALLEMONTAJE.PDF | Plano malla SE La Coipa.dwg | 969_DIAGRAMA CA.PNG-969_DIAGRAMA CC.PNG | 969_DISPOSSICION DE EQUIPOS SWITCHGEAR.PNG
972 | S/E MINERA MARICUNGA | AES ANDES S.A. | COMPAÑÍA MINERA MARICUNGA | COMPAÑÍA MINERA MARICUNGA | 1 | SE001L0050 |  | ATACAMA | COPIAPÓ | TIERRA AMARILLA |  | BARRA SIMPLE | SI | SI | SI | SI | SI | NO | NO | SI | SI | SI | 01/01/2005 12:00:00 a.m. | 471524.24 | 6952876.78 | 19J
973 | S/E MINERA OJOS DEL SALADO | AES ANDES S.A. | COMPAÑÍA CONTRACTUAL MINERA OJOS DEL SALADO | COMPAÑÍA CONTRACTUAL MINERA OJOS DEL SALADO | 1 | SE001L0052 |  | ATACAMA | [6 empty] | SI | [5 empty] | SI
974 | S/E LOS PIUQUENES | MINERA LOS PELAMBRES | MINERA LOS PELAMBRES | MINERA LOS PELAMBRES | 1 | SE001L0051 |  | COQUIMBO | CHOAPA | SALAMANCA | Archivo Adjunto | BARRA SIMPLE | SI | SI | SI | SI | SI | NO | SI | Archivo adjunto | SI | SI | 09-11-1999 | 350593 | 6479320.0132 | 19J | Anexo 1 - DU-FUNCIONAL - LOS PIUQUENES - J - 1 | Anexo 2-Plano de planta y elevación - LOS PIUQUENES - J | Anexo 3-Plano de malla a tierra; aérea; subterránea-LOS PIUQUENES-1 | ANEXO 4- DU-SSAA-CA-CC-LOS PIUQUENES | ANEXO 5- DISPOSICION DE EQUIPOS SSG-LOS PIUQUENES
975 | S/E MAURO | MINERA LOS PELAMBRES | MINERA LOS PELAMBRES | MINERA LOS PELAMBRES | 2 | SE002L0051 |  | COQUIMBO | CHOAPA | LOS VILOS | Archivo Adjunto | BARRA SIMPLE | SI | SI | SI | SI | SI | NO | SI | Archivo Adjunto | SI | SI | 20-12-2006 | 310382.67 | 6464131.93 | 19J | Anexo 1 - DU-FUNCIONAL - MAURO - J | Anexo 2-Plano de planta y elevación - MAURO | Anexo 3-Plano de malla a tierra; aérea; subterránea-MAURO | ANEXO 4- DU-SSAA-CA-CC-MAURO | ANEXO 5 - Disposición Sala Eléctrica SE Mauro
977 | S/E MINERA TECK CDA 110 KV | AES ANDES S.A. | COMPAÑÍA MINERA TECK CARMEN DE ANDACOLLO | COMPAÑÍA MINERA TECK CARMEN DE ANDACOLLO | 1 | SE001L0059 |  | COQUIMBO | ELQUI | ANDACOLLO | no aplica | BARRA SIMPLE | SI | SI | SI | NO | SI | NO | NO | SI | SI | NO | 01/07/1996 12:00:00 a.m. | 298730.9999 | 6650493.0146 | 19J | Anexo 1-DU-Funcional-SE MINERA TECK CDA 110kV.rar | no aplica | no aplica | no aplica | no aplica
978 | S/E MINERA TECK CDA 220 KV | AES ANDES S.A. | COMPAÑÍA MINERA TECK CARMEN DE ANDACOLLO | COMPAÑÍA MINERA TECK CARMEN DE ANDACOLLO | 3 | SE003L0059 |  | COQUIMBO | ELQUI | ANDACOLLO | ID1201-BA S/E MINERA TECK CDA 220 KV 220KV BP1 | BARRA SIMPLE | SI | SI | SI | SI | SI | NO | NO | SI | SI | SI | 01-12-09 | 298712.48 | 6650470.773 | 19J | Anexo 1-DU-Funcional-SE MINERA TECK CDA 220-13.8kV.rar | Anexo 2-Plano de planta y elevación-SE MINERA TECK CDA 220 KV-220-13.8kV.rar |  | Anexo 4-DU-SSAA-CA; CC-SE MINERA TECK CDA 220 KV.rar | Anexo 5-Disposicion de equipos SSG-SE MINERA TECK CDA 220 KV.rar
979 | S/E MINERA VALLE CENTRAL | MINERA VALLE CENTRAL S.A. | MINERA VALLE CENTRAL S.A. | MINERA VALLE CENTRAL S.A. | 1 | SE001L0049 |  | LIBERTADOR GENERAL BERNARDO OHIGGINS | CACHAPOAL | REQUÍNOA | ID1134-BA S/E MINERA VALLE CENTRAL 4.16KV SWITCHGEAR 1 ID1135-BA S/E MINERA VALLE CENTRAL 4.16KV SWITCHGEAR 2 ID1136-BA S/E MINERA VALLE CENTRAL 23KV SWITCHGEAR 3 ID1322-BA S/E MINERA VALLE CENTRAL 154KV | BARRA SIMPLE | SI | SI | SI | SI | SI | NO | SI | SI | SI | SI | 01/01/1997 12:00:00 A.M. | 345731.39 | 6209782.74 | 19H | D.U SIMPLIFICADO M.V.C rev9 | Anexo 2-Plano de planta y elevación-SE MINERA VALLE CENTRAL-154kV-23kV-4.16kV.rar | Anexo 3-Plano de malla a tierra; aérea; subterránea-SE MINERA VALLE CENTRAL.rar | Anexo 4-DU-SSAA-CA; CC-SE MINERA VALLE CENTRAL.rar
980 | S/E OXY | OCCIDENTAL CHEMICAL CHILE LTDA. | OCCIDENTAL CHEMICAL CHILE LTDA. | OCCIDENTAL CHEMICAL CHILE LTDA. | 1 | SE001L0043 |  | BÍO BÍO | CONCEPCIÓN | TALCAHUANO | Sin informacion | BARRA SIMPLE | SI | SI | SI | SI | SI | NO | NO |  | SI | SI | 01/01/1970 12:00:00 a.m. | 667514 | 5929845 | 18H | T09A-41-1n_RevD | T09B-42-1n / T09B-42-2n | TO9B-42-10n / TO9B-42-11n / 002-210-E | PQ-54E-8_Rev1 / PQ-54E-9_Rev1 | 003-210-E
982 | S/E PAPELERA BIO BIO | BO PAPER BIO-BIO S.A. | BO PAPER BIO-BIO S.A. | BO PAPER BIO-BIO S.A. | 1 | SE001L0041 |  | BÍO BÍO | CONCEPCIÓN | SAN PEDRO DE LA PAZ | Limite Termico Cu 2-0 I vs. T amb | BARRA SIMPLE | SI | SI | SI | SI | SI | SI | NO | Informe Ajuste de Protecciones | SI | SI | 1955 | 669732.287 | 5921872.35 | 18H | Diagrama unilileal SSEE | Planta general y cortes de elevacion | Malla de Tierra | Servicios auxiliares | Sin información
983 | S/E PETRODOW | ENAP REFINERÍAS S.A. | ENAP REFINERÍAS S.A. | ENAP REFINERÍAS S.A. | 3 | SE003L0034 |  | BÍO BÍO | CONCEPCIÓN | TALCAHUANO |  | BARRA SIMPLE | SI | SI | SI | SI | SI | NO | NO |  | SI |  | 1969 | 667232 | 5929181 | 18H
984 | S/E PETROQUIM | PETROQUIM S.A. | PETROQUIM S.A. | PETROQUIM S.A. | 1 | SE001L0035 |  | BÍO BÍO | CONCEPCIÓN | HUALPÉN | ID1590-BA S/E PETROQUIN 66KV; BA S/E PETROQUIN 6KV | BARRA SIMPLE | SI | SI | SI | NO | NO | NO | NO | SI | SI | SI | 01-12-1999 | 667763.16 | 5928172.58 | 18H | Anexo 1-DU-FUNCIONAL-PETROQUIM 66-6kV | ANEXO 2-PLANO DE PLANTA Y ELEVACIÓN-PETROQUIM 66-6kV | ANEXO 3-PLANO DE MALLA A TIERRA; AÉREA; SUBTERRANEA-PETROQUIM | ANEXO 4-DU-SSAA-CA;CC-PETROQUIM | ANEXO 5-DISPOSICIÓN DE EQUIPOS SSG-PETROQUIM
993 | S/E FPC | FORESTAL Y PAPELERA CONCEPCIÓN S.A. | FORESTAL Y PAPELERA CONCEPCIÓN S.A. | FORESTAL Y PAPELERA CONCEPCIÓN S.A. | 66 | SE066L0081 |  | BÍO BÍO | CONCEPCIÓN | CORONEL | 'Cu 500 MCM I vs Tamb en 15 kV.XLSx | BARRA SIMPLE | SI | SI | SI | SI | SI | NO | SI | Diagrama Unilineal SE FPC TISSUE.dwg | SI | SI | 03-03-2015 | 664278.43 | 5910783.96 | 18H | Diagrama Unilineal SE FPC TISSUE.dwg
995 | S/E TAP OFF PUNTA PEUCO | CHILQUINTA ENERGÍA S.A. | COMPAÑÍA TRANSMISORA DEL NORTE GRANDE S.A. | COMPAÑÍA TRANSMISORA DEL NORTE GRANDE S.A. | 3 | SE003T0048 |  | METROPOLITANA DE SANTIAGO | CHACABUCO | TILTIL | (ID 1263_BA TAP OFF PUNTA PEUCO HBP) | BARRA SIMPLE | SI | SI | SI | NO | SI | NO | SI | SI | SI | NO | 01-01-1965 | 329534.0699 | 6334037.054 | 19H | SE56-PL-EF-001-00-R01.dwg; SE56-PL-EF-001-00-R01.pdf | 995_ANEXOS - SE TAP OFF PUNTA PEUCO | 995_ANEXOS - SE TAP OFF PUNTA PEUCO | 995_ANEXOS - SE TAP OFF PUNTA PEUCO | 995_ANEXOS - SE TAP OFF PUNTA PEUCO
997 | S/E TAP OFF PORTO VIENTO | CGE TRANSMISIÓN S.A. | CGE TRANSMISIÓN S.A. | CGE TRANSMISIÓN S.A. | 218 | SE218T0058 |  | BÍO BÍO | CONCEPCIÓN | CORONEL |  | OTRA | NO | NO | SI | NO | NO | NO | NO | NO | SI | NO | 01-01-1999 | 663752.4944 | 5907004.5373 | 18H | 997 Anexo 1-DU-Funcional-TAP OFF PORTO VIENTO-KV.zip | 997 Anexo 2-Plano de planta y elevación-TAP OFF PORTO VIENTO-KV.zip | 997 Anexo 3-Plano de malla a tierra; aérea; subterránea-TAP OFF PORTO VIENTO.zip |  | no aplica
998 | S/E TAP OFF POLPAICO | CGE TRANSMISIÓN S.A. | CGE TRANSMISIÓN S.A. | CGE TRANSMISIÓN S.A. | 95 | SE095T0058 |  | BÍO BÍO | CONCEPCIÓN | CORONEL |  | OTRA | NO | NO | SI | NO | NO | NO | NO | NO | SI | NO | 01-01-1999 | 662780.69 | 5906148.24 | 18 H | 998 Anexo 1-DU-Funcional-TAP OFF POLPAICO-KV.zip | 998 Anexo 2-Plano de planta y elevación-TAP OFF POLPAICO-KV.zip | 998 Anexo 3-Plano de malla a tierra; aérea; subterránea-TAP OFF POLPAICO.zip |  | no aplica
999 | S/E TAP OFF GRANEROS | CGE TRANSMISIÓN S.A. | CGE TRANSMISIÓN S.A. | CGE TRANSMISIÓN S.A. | 97 | SE097T0058 |  | LIBERTADOR GENERAL BERNARDO OHIGGINS | CACHAPOAL | GRANEROS | ID1260-BA TAP GRANEROS 66KV | BARRA SIMPLE | NO | NO | SI | SI | NO | NO | NO | NO | NO | NO | 01-01-1944 | 342327.93 | 6229789.86 | 19H | 999 Anexo 1-DU-Funcional-TAP OFF GRANEROS-66KV.zip | 999 Anexo 2-Plano de planta y elevación-TAP OFF GRANEROS-66KV.zip | 999 Anexo 3-Plano de malla a tierra; aérea; subterránea-TAP OFF GRANEROS.rar | no aplica | no aplica
1000 | S/E TAP OFF HOSPITAL | CGE TRANSMISIÓN S.A. | CGE TRANSMISIÓN S.A. | CGE TRANSMISIÓN S.A. | 98 | SE098T0058 |  | METROPOLITANA DE SANTIAGO | MAIPO | PAINE | no aplica | BARRA SIMPLE | NO | NO | SI | SI | NO | NO | NO | NO | SI | NO | 01-01-1944 | 338865.68 | 6251525.69 | 19H | 1000 Anexo 1-DU-Funcional-TAP OFF HOSPITAL-KV.zip | 1000 Anexo 2-Plano de planta y elevación-TAP OFF HOSPITAL-KV.zip | 1000 Anexo 3-Plano de malla a tierra; aérea; subterránea-TAP OFF HOSPITAL.zip |  | no aplica
1001 | S/E TAP OFF LA PALOMA | CGE TRANSMISIÓN S.A. | CGE TRANSMISIÓN S.A. | CGE TRANSMISIÓN S.A. | 99 | SE099T0058 |  | LIBERTADOR GENERAL BERNARDO OHIGGINS | COLCHAGUA | SAN FERNANDO | no aplica | NO | NO | NO | SI | NO | NO | NO | NO | NO | NO | NO | 19-01-1995 | 20392.7 | 74591.6 | 19H | 1001 Anexo 1-DU-Funcional-TAP OFF LA PALOMA-66KV.rar | 1001 Anexo 2-Plano de planta y elevación-TAP OFF LA PALOMA-66KV.rar | 1001 Anexo 3-Plano de malla a tierra; aérea; subterránea-TAP OFF LA PALOMA.rar | no aplica | no aplica
1002 | S/E TAP OFF LOMA COLORADA | CGE TRANSMISIÓN S.A. | CGE TRANSMISIÓN S.A. | CGE TRANSMISIÓN S.A. | 101 | SE101T0058 |  | BÍO BÍO | CONCEPCIÓN | SAN PEDRO DE LA PAZ | Sin Información | BARRA SIMPLE | NO | NO | SI | NO | NO | NO | NO |  | SI | NO | 01/01/1985 12:00:00 a.m. | 666852.0989 | 5916545.1819 | 18H | Anexo1-DU-Funcional-SE Tap Off Loma Colorada-66kV | Sin Información | Sin Información |  | Sin Información
1004 | S/E TAP OFF NIQUEN | CGE TRANSMISIÓN S.A. | CGE TRANSMISIÓN S.A. | CGE TRANSMISIÓN S.A. | 104 | SE104T0058 |  | ÑUBLE | PUNILLA | ÑIQUÉN | no aplica | OTRA | NO | NO | SI | SI | NO | NO | NO | NO | SI | NO | 21-12-1964 | 245723.99 | 5978173.1 | 19H | 1004 Anexo 1-DU-Funcional-TAP OFF NIQUEN-KV.zip | 1004 Anexo 2-Plano de planta y elevación-TAP OFF NIQUEN-KV.zip | 1004 Anexo 3-Plano de malla a tierra; aérea; subterránea-TAP OFF NIQUEN.zip |  | no aplica
1005 | S/E TAP OFF VICTORIA FFCC | CGE TRANSMISIÓN S.A. | CGE TRANSMISIÓN S.A. | CGE TRANSMISIÓN S.A. | 105 | SE105T0058 |  | ARAUCANÍA | MALLECO | VICTORIA |  | OTRA | NO | NO | SI | SI | NO | NO | NO |  | SI |  |  | 732575.93 | 5764344.38 | 18H | Anexo1-DU-Funcional-SE Tap Victoria-66kV
1006 | S/E TAP OFF QUINTA | CGE TRANSMISIÓN S.A. | CGE TRANSMISIÓN S.A. | CGE TRANSMISIÓN S.A. | 106 | SE106T0058 |  | LIBERTADOR GENERAL BERNARDO OHIGGINS | COLCHAGUA | CHIMBARONGO |  | BARRA SIMPLE | SI | SI | SI | SI | SI | NO | NO | SI | SI | NO | 01-01-1948 | 310771.17 | 6147567.93 | 19H | 1006 Anexo 1-DU-Funcional-TAP OFF QUINTA-66KV.zip | 1006 Anexo 2-Plano de planta y elevación-TAP OFF QUINTA-66KV.zip | 1006 Anexo 3-Plano de malla a tierra; aérea; subterránea-TAP OFF QUINTA.zip | 1006 Anexo 4-DU-SSAA-CA; CC-TAP OFF QUINTA.zip | 1006 Anexo 5-Disposicion de equipos SSG-TAP OFF QUINTA.zip
1007 | S/E TAP OFF RENGO | CGE TRANSMISIÓN S.A. | CGE TRANSMISIÓN S.A. | CGE TRANSMISIÓN S.A. | 107 | SE107T0058 |  | LIBERTADOR GENERAL BERNARDO OHIGGINS | CACHAPOAL | RENGO |  | BARRA SIMPLE | NO | NO | SI | SI | NO | NO | NO | NO | SI | NO | 01-01-1948 | 329821.34 | 6190220.93 | 19H | 1007 Anexo 1-DU-Funcional-TAP OFF RENGO-66KV.zip | 1007 Anexo 2-Plano de planta y elevación-TAP OFF RENGO-66KV.zip | 1007 Anexo 3-Plano de malla a tierra; aérea; subterránea-TAP OFF RENGO.zip |  | no aplica
1010 | S/E TAP OFF TRES ESQUINAS | CGE TRANSMISIÓN S.A. | CGE TRANSMISIÓN S.A. | CGE TRANSMISIÓN S.A. | 113 | SE113T0058 |  | ÑUBLE | DIGUILLÍN | BULNES |  | BARRA SIMPLE | SI | NO | SI | SI | NO | NO | NO | NO | SI | NO | 01-01-1960 | 751976.0169 | 5923724.5194 | 18H | 1010 Anexo 1-DU-Funcional-TAP OFF TRES ESQUINAS-KV.zip | 1010 Anexo 2-Plano de planta y elevación-TAP OFF TRES ESQUINAS-KV.zip | 1010 Anexo 3-Plano de malla a tierra; aérea; subterránea-TAP OFF TRES ESQUINAS.zip |  | no aplica
1011 | S/E TAP OFF METRENCO | CGE TRANSMISIÓN S.A. | CGE TRANSMISIÓN S.A. | CGE TRANSMISIÓN S.A. | 114 | SE114T0058 |  | ARAUCANÍA | CAUTÍN | PADRE LAS CASAS |  | OTRA | NO | NO | SI | NO | NO | NO | NO |  | SI |  |  | 705580.9904 | 5699431.4098 | 18H | Anexo1-DU-Funcional-SE Tap Metrenco-66kV
1013 | S/E TAP OFF LONGAVI | CGE TRANSMISIÓN S.A. | CGE TRANSMISIÓN S.A. | CGE TRANSMISIÓN S.A. | 122 | SE122T0058 |  | MAULE | LINARES | LONGAVÍ |  | OTRA | NO | NO | SI | SI | NO | NO | NO | NO | NO | NO | 01-01-1960 | 256868.56 | 6016845.36 | 19H | 1013 Anexo 1-DU-Funcional-TAP OFF LONGAVI-66KV.zip | 1013 Anexo 2-Plano de planta y elevación-TAP OFF LONGAVI-66KV.zip | 1013 Anexo 3-Plano de malla a tierra; aérea; subterránea-TAP OFF LONGAVI.zip | no aplica | no aplica
1014 | S/E TAP OFF RENAICO | CGE TRANSMISIÓN S.A. | CGE TRANSMISIÓN S.A. | CGE TRANSMISIÓN S.A. | 123 | SE123T0058 |  | ARAUCANÍA | MALLECO | RENAICO |  | OTRA | NO | NO | SI | SI | NO | NO | NO |  | SI |  |  | 713390.04 | 5827432.76 | 18H | Anexo1-DU-Funcional-SE Tap Renaico-66kV | DGEE-A2 |  | no aplica | no aplica
1016 | S/E TAP OFF LAUTARO FFCC | CGE TRANSMISIÓN S.A. | CGE TRANSMISIÓN S.A. | CGE TRANSMISIÓN S.A. | 125 | SE125T0058 |  | ARAUCANÍA | CAUTÍN | LAUTARO |  | OTRA | NO | NO | SI | NO | NO | NO | NO |  | SI |  |  | 721695.7479 | 5733434.0511 | 18H | Anexo1-DU-Funcional-SE Tap Lautaro-66kV
1017 | S/E TAP OFF LOS LIRIOS | CGE TRANSMISIÓN S.A. | CGE TRANSMISIÓN S.A. | CGE TRANSMISIÓN S.A. | 138 | SE138T0058 |  | LIBERTADOR GENERAL BERNARDO OHIGGINS | CACHAPOAL | REQUÍNOA |  | BARRA SIMPLE | NO | NO | SI | SI | NO | NO | NO | NO | NO | NO | 01-01-1960 | 337643.21 | 6210367.89 | 19H | 1017 Anexo 1-DU-Funcional-TAP OFF LOS LIRIOS-66KV.zip | 1017 Anexo 2-Plano de planta y elevación-TAP OFF LOS LIRIOS-66KV.zip | 1017 Anexo 3-Plano de malla a tierra; aérea; subterránea-TAP OFF LOS LIRIOS.zip
1021 | S/E TAP OFF CERRO CHEPE | CGE TRANSMISIÓN S.A. | CGE TRANSMISIÓN S.A. | CGE TRANSMISIÓN S.A. | 143 | SE143T0058 |  | BÍO BÍO | CONCEPCIÓN | CONCEPCIÓN | no aplica | BARRA SIMPLE | NO | NO | SI | SI | NO | NO | NO | NO | SI | NO | 01-01-1949 | 671834.51 | 5922960.78 | 18H | 1021 Anexo 1-DU-Funcional-TAP OFF CERRO CHEPE-KV.zip | 1021 Anexo 2-Plano de planta y elevación-TAP OFF CERRO CHEPE-KV.zip | 1021 Anexo 3-Plano de malla a tierra; aérea; subterránea-TAP OFF CERRO CHEPE.zip |  | no aplica
1023 | S/E TAP OFF SAN GREGORIO | CGE TRANSMISIÓN S.A. | CGE TRANSMISIÓN S.A. | CGE TRANSMISIÓN S.A. | 153 | SE153T0058 |  | ÑUBLE | PUNILLA | ÑIQUÉN | ID1260-BA TAP GRANEROS 66kV | BARRA SIMPLE | SI | NO | SI | SI | NO | NO | NO | NO | SI | NO | 01-01-2004 | 246784.08 | 5981472.19 | 19H | 1023 Anexo 1-DU-Funcional-TAP OFF SAN GREGORIO-KV.rar | 1023 Anexo 2-Plano de planta y elevación-TAP OFF SAN GREGORIO-KV.zip | 1023 Anexo 3-Plano de malla a tierra; aérea; subterránea-TAP OFF SAN GREGORIO.rar | no aplica | no aplica
1033 | S/E TAP OFF PUNTA DE CORTES | TRANSELEC S.A. | TRANSELEC S.A. | TRANSELEC S.A. | 42 | SE042T0002 |  | LIBERTADOR GENERAL BERNARDO OHIGGINS | CACHAPOAL | RANCAGUA | no aplica | BARRA SIMPLE | NO | SI | SI | SI | NO | NO | NO | SI | SI | NO | 19-08-2017 0:00:00 | 330403.12 | 6215957.54 | 19H | POC-10-CP-PL-0001-L0000 | 2-PLANO DE PLANTA Y ELEVACION-SE PUNTA DE CORTES-220KV | 3-PLANO DE MALLA TIERRA, AEREA Y SUBTERRANEA-SE PUNTA DE CORTES | 4-DU-SSAA-CA Y CC-SE PUNTA DE CORTES | CARPETA VACIA
1035 | S/E TAP OFF TILCOCO | TRANSELEC S.A. | TRANSELEC S.A. | TRANSELEC S.A. | 44 | SE044T0002 |  | LIBERTADOR GENERAL BERNARDO OHIGGINS | CACHAPOAL | RENGO | ID1264-BA TAP TILCOCO 154KV | BARRA SIMPLE | NO | NO | SI | SI | NO | NO | NO | ID1264-BA TAP TILCOCO 154KV | NO | NO | 31-12-2010 0:00:00 | 324138.59 | 6199261.28 | 19H | Anexo 1-DU-Funcional-Tilcoco-154 kV | Anexo 2-Plano de planta y elevación-Tap Off Tilcoco-154kV | Anexo 3-Plano de malla a tierra; aérea; subterránea-Tap Off Tilcoco | no aplica | no aplica
1044 | S/E TAP OFF EL EDEN | CGE TRANSMISIÓN S.A. | CGE TRANSMISIÓN S.A. | CGE TRANSMISIÓN S.A. | 163 | SE163T0058 |  | ATACAMA | HUASCO | VALLENAR | ID2472-BA SE TAP OFF EL EDEN 13.8KV BP1; ID1258-BA SE TAP OFF EL EDEN 110KV BP1 | BARRA SIMPLE | SI | SI | SI | SI | SI | SI | SI | SI | SI | SI | 01-01-2001 | 325967.01 | 6839096.01 | 19J | 1044 Anexo 1-DU-Funcional-TAP OFF EL EDEN-110-13.8KV.zip | 1044 Anexo 2-Plano de planta y elevación-TAP OFF EL EDEN-110-13.8KV.zip | 1044 Anexo 3-Plano de malla a tierra; aérea; subterránea-TAP OFF EL EDEN.zip | 1044 Anexo 4-DU-SSAA-CA; CC-TAP OFF EL EDEN.zip | 1044 Anexo 5-Disposicion de equipos SSG-TAP OFF EL EDEN.zip
1045 | S/E TAP OFF ALTO MELIPILLA (CGE) | CGE TRANSMISIÓN S.A. | CGE TRANSMISIÓN S.A. | CGE TRANSMISIÓN S.A. | 199 | SE199T0058 |  | METROPOLITANA DE SANTIAGO | MELIPILLA | MELIPILLA | ID1257-BA TAP ALTO MELIPILLA 110KV BP1 | BARRA SIMPLE | NO | SI | SI | SI | SI | NO | NO | SI | SI | SI | 01-01-2002 | 292748.66 | 6269847.23 | 19H | 1045 Anexo 1-DU-Funcional-TAP OFF ALTO MELIPILLA (CGE)-110KV.zip | 1045 Anexo 2-Plano de planta y elevación-TAP OFF ALTO MELIPILLA (CGE)-110KV.zip | 1045 Anexo 3-Plano de malla a tierra; aérea; subterránea-TAP OFF ALTO MELIPILLA (CGE).zip | 1045 Anexo 4-DU-SSAA-CA; CC-TAP OFF ALTO MELIPILLA (CGE).zip | 1045 Anexo 5-Disposicion de equipos SSG-TAP OFF ALTO MELIPILLA (CGE).zip
1050 | S/E TAP OFF NIHUE | CGE TRANSMISIÓN S.A. | CGE TRANSMISIÓN S.A. | CGE TRANSMISIÓN S.A. | 194 | SE194T0058 |  | METROPOLITANA DE SANTIAGO | MELIPILLA | SAN PEDRO | ID1262-BA TAP OFF NIHUE 66KV | BARRA SIMPLE | NO | SI | SI | SI | SI | NO | NO | SI | SI | SI | 01-01-2005 | 266882.8 | 6234519.01 | 19H | 1050 Anexo 1-DU-Funcional-TAP OFF NIHUE-66KV.zip | 1050 Anexo 2-Plano de planta y elevación-TAP OFF NIHUE-66KV.zip | 1050 Anexo 3-Plano de malla a tierra; aérea; subterránea-TAP OFF NIHUE.zip | 1050 Anexo 4-DU-SSAA-CA; CC-TAP OFF NIHUE.zip | 1050 Anexo 5-Disposicion de equipos SSG-TAP OFF NIHUE.zip
1052 | S/E TAP OFF LA LAJA | AES ANDES S.A. | AES ANDES S.A. | AES ANDES S.A. | 9 | SE009G0010 |  | METROPOLITANA DE SANTIAGO | CORDILLERA | SAN JOSÉ DE MAIPO | Informe de Capacidad Térmica.pdf | BARRA SIMPLE | SI | SI | SI | NO | SI | SI | SI | AJUSTE PROTECCIONES TAP LA LAJA.RAR | SI | SI | 1925 | 368180.02 | 6283421.61 | 19H | Diagrama Unilineal-Funcional SE Las Lajas Rev.5.dwg; Diagrama Unilineal-Funcional SE Las Lajas Rev.5.pdf | 9961-1-EL-DEQ-5001_0-Disposición_de_Equipos_Patio_AT_Planta.dwg / 9961-1-EL-DEQ-5001_0-Disposición_de_Equipos_Patio_AT_Planta.pdf / TSIC-L. LAJAS-E-002 Disposicion General Equipos Secciones.dwg / TSIC-L. LAJAS-E-002 Disposicion General Equipos Secciones.pdf | TSIC-L. LAJAS-E-003 Disposicion M.P.T. General Planta.dwg / TSIC-L. LAJAS-E-003 Disposicion M.P.T. General Planta.pdf / TSIC-L. LAJAS-E-004 Disposicion M.P.T. Aerea Planta.dwg / TSIC-L. LAJAS-E-004 Disposicion M.P.T. Aerea Planta.pdf | 40. Tablero Distribución 125Vcc Rev.6.dwg / 40. Tablero Distribución 125Vcc Rev.6.pdf / 41. Tablero Distribución de Fuerza 380Vca Rev.1.dwg / 41. Tablero Distribución de Fuerza 380Vca Rev.1.pdf | Disp.Equipos SE Las Lajas 9961-1-EL-DEQ-5010_0.dwg / Disp.Equipos SE Las Lajas 9961-1-EL-DEQ-5010_0.pdf
1054 | S/E TAP OFF IMPULSION | AES ANDES S.A. | GUACOLDA ENERGÍA SPA | GUACOLDA ENERGÍA SPA | 2 | SE002G0011 |  | ATACAMA | COPIAPÓ | COPIAPÓ | No aplica, instalacion corresponde a un Tap-Off | BARRA SIMPLE | NO | SI | SI | SI | SI | NO | NO | En Anexo 2 | SI | NO | 01/01/1995 12:00:00 a.m. | 365180.14 | 6990077.03 | 19J | Diag unilineal y funcional 25599-01 | 36-EM-TIM-CI-DE-01 PLANTA Y SECCIONES DISP. EQUIPOS ELECTRICOS | 9511-PL-13~0000 y 36-EM-TIM-CI-CA-01 PLANTA CANALIZACION Y MALLA DE TIERRA y Planta y malla tierra 25598-01 | DIAGRAMA UNILINEAL CC SS-AA CC 125 V | PLano 02 (caseta de control)
1056 | S/E EL LLANO | CELEO REDES CHILE LTDA | ALFA TRANSMISORA DE ENERGÍA S.A. | ALFA TRANSMISORA DE ENERGÍA S.A. | 30 | SE030T0061 |  | METROPOLITANA DE SANTIAGO | CHACABUCO | COLINA | ID1259 - BA S/E EL LLANO 220KV BP1 | OTRA | SI | SI | SI | SI | SI | SI | SI | SI | SI | SI |  | 354070 | 6337175.0133 | 19H | DU SE EL LLANO | Disposicion equipos - Planta SE EL LLANO | Plano malla tierra SE EL LLANO | DU SSAA SE EL LLANO | Disposicion equipos - Sala SE EL LLANO
1058 | S/E TAP OFF CENTRAL ESCUADRON | ELÉCTRICA NUEVA ENERGÍA S.A. | ELÉCTRICA NUEVA ENERGÍA S.A. | ELÉCTRICA NUEVA ENERGÍA S.A. | 2 | SE002G0032 |  | BÍO BÍO | CONCEPCIÓN | CORONEL | no aplica | BARRA SIMPLE | SI | SI | SI | SI | SI | NO | NO | SI | SI | SI | 01/01/1991 12:00:00 a.m. | 664674 | 5910709 | 18H | PLA-SE-ELE-010 (07_04_22).dwg | 2.PLANOS REV 0 Patio SSEE.dwg | Diagrama disposicion fisica Malla Tierra.dwg | Diagramas unilineales SSAA CA y CC | Diagrama planta disposicion equipos.dwg
1059 | S/E TAP OFF MINERA VALLE CENTRAL | MINERA VALLE CENTRAL S.A. | EMPRESA ELÉCTRICA PEHUENCHE S.A. | MINERA VALLE CENTRAL S.A. | 3 | SE003G0017 |  | LIBERTADOR GENERAL BERNARDO OHIGGINS | CACHAPOAL | MACHALÍ |  |  | NO |  | SI | [5 empty] | SI |  |  | 348407.81 | 6210718.82 | 19H
1098 | S/E TAP OFF ACHUPALLAS | CHILQUINTA ENERGÍA S.A. | CHILQUINTA TRANSMISIÓN S.A. | CHILQUINTA TRANSMISIÓN S.A. | 26 | SE026T0057 |  | VALPARAÍSO | VALPARAÍSO | VIÑA DEL MAR | no aplica | NO | NO | NO | SI | SI | NO | NO | SI | NO | NO | NO | 01-01-1959 | 265022.9996 | 6342216.0172 | 19H | SE08-PL-EF-001-00-R01.dwg; SE08-PL-EF-001-00-R01.pdf | 1098_ANEXOS - SE TAP OFF ACHUPALLAS | no aplica | no aplica | no aplica
1099 | S/E TAP OFF ALGARROBO | CHILQUINTA ENERGÍA S.A. | CHILQUINTA TRANSMISIÓN S.A. | CHILQUINTA TRANSMISIÓN S.A. | 27 | SE027T0057 |  | VALPARAÍSO | SAN ANTONIO | ALGARROBO | no aplica | BARRA SIMPLE | NO | SI | SI | SI | SI | NO | SI | SI | SI | NO | 16-05-1963 | 258704.9996 | 6304901.0178 | 19H | 1099_SE10-PL-EF-001-00-R02; '1099_DIAGRAMA UNILINEAL; 1099_Estatus EN REVISIÓN SE10-PL-EF-001-00-R01; 1099_Estatus EN REVISIÓN SE10-PL-EU-001-01-R15 | 1099_ANEXOS - TAP OFF ALGARROBO | 1099_ANEXOS - TAP OFF ALGARROBO | no aplica | 1099_ANEXOS - TAP OFF ALGARROBO
1102 | S/E TAP OFF PACHACAMA (CTNG) | CHILQUINTA ENERGÍA S.A. | COMPAÑÍA TRANSMISORA DEL NORTE GRANDE S.A. | COMPAÑÍA TRANSMISORA DEL NORTE GRANDE S.A. | 4 | SE004T0048 |  | VALPARAÍSO | QUILLOTA | LA CALERA | (ID 3176_BA S/E TAP OFF PACHACAMA) | BARRA SIMPLE | NO | NO | SI | SI | NO | NO | SI | no aplica | NO | NO | 07-05-1954 | 298372.11 | 6362658.76 | 19H | 1_UNILINEAL - TAP OFF PACHACAMA | 2_PLANO DE PLANTA Y ELEVACIÓN - TAP OFF PACHACAMA | no aplica | no aplica | no aplica
1106 | S/E TAP OFF QUINTAY | CHILQUINTA ENERGÍA S.A. | CHILQUINTA TRANSMISIÓN S.A. | CHILQUINTA TRANSMISIÓN S.A. | 34 | SE034T0057 |  | VALPARAÍSO | VALPARAÍSO | CASABLANCA | no aplica | NO | NO | NO | SI | SI | NO | NO | NO | NO | NO | NO | 19-06-1997 | 254361.9995 | 6321332.0181 | 19H | SE33-PL-EU-001-00-R03.dwg; SE33-PL-EU-001-00-R03.pdf | 1106_ANEXOS - SE TAP OFF QUINTAY | 1106_ANEXOS - SE TAP OFF QUINTAY | no aplica | no aplica
1114 | S/E TAP OFF EL MANZANO (LITORAL) | CHILQUINTA ENERGÍA S.A. | LITORAL TRANSMISIÓN S.A. | LITORAL TRANSMISIÓN S.A. | 4 | SE004T0060 |  | VALPARAÍSO | SAN ANTONIO | ALGARROBO | no aplica | NO | NO | NO | SI | NO | NO | NO | NO | NO | NO | NO | 17/11/2006 | 254802.9995 | 6303449.0181 | 19H | SE44-PL-EU-001-00-R02.dwg; SE44-PL-EU-001-00-R02.pdf | 1114_ANEXOS - SE TAP EL MANZANO(LITORAL) | 1114_ANEXOS - SE TAP EL MANZANO(LITORAL) | no aplica | no aplica
1118 | S/E SANTA FILOMENA | ANGLO AMERICAN SUR S.A. | ANGLO AMERICAN LOS BRONCES | ANGLO AMERICAN SUR S.A. | 14 | SE014L0022 |  | METROPOLITANA DE SANTIAGO | CHACABUCO | COLINA | PENDIENTE | Barra simple | SI | SI | SI | NO | SI | SI | SI | Anexo | SI | SI | 2011 | 354036 | 6326168.0133 | 19H | ANEXO | ANEXO | ANEXO | ANEXO | ANEXO
1119 | S/E PRINCIPAL MINA NAVIO | MELON S.A | MELON S.A | MELON S.A | 2 | SE002L0026 |  | VALPARAÍSO | QUILLOTA | NOGALES | Sin Información (SE Fuera de Servicio) | BARRA SIMPLE | SI | SI | SI | NO | SI | NO | NO | Sin Información (SE Fuera de Servicio) | SI | NO | 10-11-47 | 294022 | 6383064 | 19H | NAVIO S-E PPAL DE SUP. | SE Fuera de Servicio | SE Fuera de Servicio | SE Fuera de Servicio | SE Fuera de Servicio
1120 | S/E COMPRESORA MINA NAVIO | MELON S.A | MELON S.A | MELON S.A | 3 | SE003L0026 |  | VALPARAÍSO | QUILLOTA | NOGALES | Sin Información (SE Fuera de Servicio) | BARRA SIMPLE | SI | SI | SI | NO | SI | NO | NO | Sin Información (SE Fuera de Servicio) | SI | NO | 10-11-47 | 294237 | 6382694 | 19H | NAVIO S.E. COMPRESORAS | SE Fuera de Servicio | SE Fuera de Servicio | SE Fuera de Servicio | SE Fuera de Servicio
1121 | S/E TAP OFF PUNTA TORO | COMPAÑÍA MINERA DEL PACÍFICO S.A. | COMPAÑÍA MINERA DEL PACÍFICO S.A. | COMPAÑÍA MINERA DEL PACÍFICO S.A. | 5 | SE005L0018 |  | ATACAMA | HUASCO | VALLENAR |  |  | NO | SI | SI | NO | NO | NO | NO | SI | SI | NO | 01/01/1997 12:00:00 a.m. | 328389.61 | 6862449.12 | 19J | 6107-21-CP-PL-006L01_0 DU Funcional General 110kV | Disposicion de equipos corte MH8001 Punta de Toro.pdf | MALLA DE TIERRA PUNTA DE TORO.pdf |  | "Disposicion de equipos corte MH8001 Punta de Toro.pdf Disposicion de equipos planta MH8001 Punta de Toro.pdf"
1122 | S/E CODELCO VENTANAS 2 | CODELCO (CORPORACIÓN NACIONAL DEL COBRE) | CODELCO CHILE - DIVISIÓN VENTANAS | CODELCO (CORPORACIÓN NACIONAL DEL COBRE) | 2 | SE002L0076 |  | VALPARAÍSO | VALPARAÍSO | PUCHUNCAVÍ | ID2482 - BA S/E CODELCO VENTANAS 2 110 BP1 | BARRA SIMPLE | SI | SI | SI | SI | SI | SI | NO | SI | SI | SI | 13/05/1985 | 267283 | 6372578 | 19H | 4600025998-06510-202EL-00004 | V15M344-FI-EL-SE-PL-007; V15M344-FI-EL-SE-PL-008 | V15M344-FI-EL-SE-PL-015_3 1; V15M344-FI-EL-SE-PL-015_3 2; 130-EL-PD-204; 130-EL-PD-202 | 4400206381-04170-202EL-00010; 4400206381-04170-202EL-00004 | V15M344-FI-EL-SE-PL-035_1
1125 | S/E TAP OFF MAESTRANZA | FUNDICIÓN TALLERES LTDA. | FUNDICIÓN TALLERES LTDA. | FUNDICIÓN TALLERES LTDA. | 1 | SE001L0064 |  | LIBERTADOR GENERAL BERNARDO OHIGGINS | CACHAPOAL | RANCAGUA | ID1261 BA TAP MAESTRANZA 66KV | OTRA | NO | NO | SI | NO | NO | NO | NO | NO | NO | SI | ANTES DE 1990 | 341101.55 | 704329.86 | 19H | SIN INFORMACIÓN. | ANEXO 2-PLANO DE PLANTA-TAP MAESTRANZA-66kV.rar | ANEXO 3-PLANO DE MALLA A TIERRA; AÉREA; SUBTERRANEA-TAP MAESTRANZA.rar | no aplica | no aplica
1127 | S/E SEAT EL SOL | METRO REGIONAL DE VALPARAÍSO S.A. | METRO REGIONAL DE VALPARAÍSO S.A. | METRO REGIONAL DE VALPARAÍSO S.A. | 1 | SE001L0068 |  | VALPARAÍSO | MARGA MARGA | QUILPUÉ |  | BARRA SIMPLE | SI | SI | SI | NO | NO | NO | NO |  | NO | NO | 01/06/2005 12:00:00 a.m. | 273638.84 | 6341672.14 | 19H | Diagrama unilineal Metro Valparaiso 2 110-44 kv.dwg
1128 | S/E SER EL SALTO | METRO REGIONAL DE VALPARAÍSO S.A. | METRO REGIONAL DE VALPARAÍSO S.A. | METRO REGIONAL DE VALPARAÍSO S.A. | 2 | SE002L0068 |  | VALPARAÍSO | VALPARAÍSO | VIÑA DEL MAR |  | BARRA SIMPLE | SI | SI | SI | NO | SI | NO | NO |  | SI | NO |  | 265255.97 | 6340766.55 | 19H | Diagrama unilineal Metro Valparaiso 2 110-44 kv (1).dwg
1129 | S/E SER VILLA ALEMANA | METRO REGIONAL DE VALPARAÍSO S.A. | METRO REGIONAL DE VALPARAÍSO S.A. | METRO REGIONAL DE VALPARAÍSO S.A. | 3 | SE003L0068 |  | VALPARAÍSO | MARGA MARGA | VILLA ALEMANA |  | BARRA SIMPLE | SI | SI | SI | NO | NO | NO | NO |  | SI |  |  | 278576.7 | 6341532.88 | 19H
1130 | S/E SER PORTALES | METRO REGIONAL DE VALPARAÍSO S.A. | METRO REGIONAL DE VALPARAÍSO S.A. | METRO REGIONAL DE VALPARAÍSO S.A. | 4 | SE004L0068 |  | VALPARAÍSO | VALPARAÍSO | VIÑA DEL MAR |  | BARRA SIMPLE | SI | SI | SI | NO | NO | NO | NO |  | SI |  |  | 258608.8652 | 6342880.747 | 19H
1131 | S/E TAP OFF MAURO | MINERA LOS PELAMBRES | MINERA LOS PELAMBRES | MINERA LOS PELAMBRES | 3 | SE003L0051 |  | COQUIMBO | CHOAPA | SALAMANCA | Archivo Adjunto | BARRA SIMPLE | NO | SI | SI | SI | SI | NO | SI | Archivo Adjunto | SI | SI | 11-12-2006 | 325038.9999 | 6463927.0139 | 19J | Anexo 1 - DU-FUNCIONAL - TAP MAURO - J | Anexo 2-Plano de planta y elevación - TAP MAURO | Anexo 3-Plano de malla a tierra; aérea; subterránea-TAP MAURO | ANEXO 4- DU-SSAA-CA-CC-TAP MAURO | ANEXO 5 - Disposición Sala Eléctrica Tap Off
1552 | S/E TAP OFF CODELCO VENTANAS | CODELCO (CORPORACIÓN NACIONAL DEL COBRE) | CODELCO CHILE - DIVISIÓN VENTANAS | CODELCO (CORPORACIÓN NACIONAL DEL COBRE) | 3 | SE003L0076 |  | VALPARAÍSO | VALPARAÍSO | PUCHUNCAVÍ | no aplica | NO | SI | SI | SI | SI | SI | NO | NO | SI | SI | NO |  | 269001.48 | 6372073.94 | 19H | 4600025998-06510-202EL-00002 | 4400206381-04170-002EL-00021; 4400206381-04170-002EL-00020 | 4400206381-04170-002EL-00023 | 4400206381-04170-202EL-00009; 4400206381-04170-202EL-00008 | 4400206381-04170-002EL-00022
1563 | S/E PUNTA PEUCO (CEMENTO POLPAICO) | AES ANDES S.A. | CEMENTO POLPAICO S.A. | CEMENTO POLPAICO S.A. | 1 | SE001L0025 |  | METROPOLITANA DE SANTIAGO | CHACABUCO | TILTIL | "ID1447-BA S/E PUNTA PEUCO 110KV BP1 ID1448-BA S/E PUNTA PEUCO FBP" | BARRA SIMPLE | SI | SI | SI | SI | SI | NO | SI | SI | SI | NO | 1970 | 329534.0699 | 6334037.054 | 19H | P408-100-EE-DU-001.dwg | 2020-APO0-E11-ELE-FZA-PLN-003.dwg |  |  | O-18-C001.pdf
1595 | S/E PUENTE ALTO (CMPC)(EL RACO) | COLBÚN S.A. | EMPRESA ELÉCTRICA INDUSTRIAL S.A. | COLBÚN S.A. | 2 | SE002G0028 |  | METROPOLITANA DE SANTIAGO | CORDILLERA | PUENTE ALTO |  |  | SI | SI | SI | SI | SI | SI | SI |  | SI |  |  | 355520.56 | 6280215.25 | 19H
1606 | S/E BICENTENARIO | SOCIEDAD TRANSMISORA METROPOLITANA II S.A. | SOCIEDAD TRANSMISORA METROPOLITANA II S.A. | SOCIEDAD TRANSMISORA METROPOLITANA II S.A. | 87 | SE087T0054 |  | METROPOLITANA DE SANTIAGO | SANTIAGO | MAIPÚ | 1184_BA S/E BICENTENARIO 110KV BP1; 1185_BA S/E BICENTENARIO 110KV BP2; 1186_BA S/E BICENTENARIO 13.2KV BP1; 1187_BA S/E BICENTENARIO 12KV BA1; 2873_BA S/E BICENTENARIO 12KV BP2; 3383_BA S/E BICENTENARIO 12KV BP3; 3384_BA S/E BICENTENARIO 12KV BA3 | DOBLE BARRA | SI | SI | SI | SI | SI | NO | SI | Unilineales_BICENTENARIO | SI | SI | 24-08-2022 | 338531.21 | 6289231.37 | 19H | 1606_Anexo 1-DU Funcional-SE Bicentenario-110-12kV.zip | CHI-24509-001, CHI-24509-002 | 1606_Anexo 3-Plano de malla a tierra_ subterránea-SE Bicentenario.zip | 1606-S/E BICENTENARIO_As Built | '1606_Anexo 5-Disposición de equipos SSG-SE Bicentenario.zip
1613 | S/E NIRIVILO | CGE TRANSMISIÓN S.A. | CGE TRANSMISIÓN S.A. | CGE TRANSMISIÓN S.A. | 211 | SE211T0058 |  | MAULE | LINARES | SAN JAVIER DE LONCOMILLA | ID1190-BA S/E NIRIVILO 66KV; ID2484-BA S/E NIRIVILO 23KV B1 | BARRA SIMPLE | SI | SI | SI | SI | SI | NO | SI | SI | SI | SI | 01-01-2011 | 760687.02 | 6061688.87 | 18H | 1613 Anexo 1-DU-Funcional-NIRIVILO-23KV.zip | 1613 Anexo 2-Plano de planta y elevación-NIRIVILO-23KV.zip | 1613 Anexo 3-Plano de malla a tierra; aérea; subterránea-NIRIVILO.zip | 1613 Anexo 4-DU-SSAA-CA; CC-NIRIVILO.rar | 1613 Anexo 5-Disposicion de equipos SSG-NIRIVILO.zip
1615 | S/E SF ENERGIA | BIOENERGÍAS FORESTALES SPA | BIOENERGÍAS FORESTALES SPA | BIOENERGÍAS FORESTALES SPA | 1 | SE001G0088 |  | BÍO BÍO | BÍO BÍO | NACIMIENTO | ANEXO: CAP AAA FLINT 704.8 MCM I VS TAMB.XLS | SIMPLE | SI | SI | SI | ANEXO_MALLA TIERRA_SFE | SI | SI | SI | Informe Proteccionesrev-13-11-14 | SI | SI | 2012 | 707585.83 | 5845462.96 | 18H | Anexo 1-DU-Funcional-SE SF ENERGIA-220kV | Anexo 2-Plano de planta y elevación-SE SF ENERGIA-220kV | Anexo 3-Plano de malla a tierra; aérea; subterránea-SE SF ENERGIA | Anexo 4-DU-SSAA-CA; CC-SE SF ENERGIA | Anexo 5-Disposicion de equipos SSG-SE SF ENERGIA
1616 | S/E PLANTA VIÑALES | ARAUCO BIOENERGÍA S.A. | MADERAS ARAUCO S.A. | ARAUCO BIOENERGÍA S.A. | 4 | SE004L0003 |  | MAULE | TALCA | CONSTITUCIÓN | En anexo | BARRA SIMPLE | SI | SI | SI | NO | SI | SI | SI | En anexo | SI | SI | 01/07/2013 | 735272.21 | 6082758.82 | 18H | A0-2572-668-03-224 Diagrama Funcional de Protección SE Planta Viñales (.dwg y .pdf), A0-2572-669-03-220 Diagrama Unilineal Gral AT y MT Planta Viñales (.dwg y .pdf) | A1-2572-668-03-200 Plano de Planta SE Planta Viñales (.dwg y .pdf), A1-2572-668-03-201 Plano de Elevación SE Planta Viñales (.dwg y .pdf) | A1-2572-668-03-010 Plano de Malla de Tierra SE Planta Viñales (.dwg y .pdf) | A1-2572-668-03-222 Diagrama Unilineal TDCA SE Planta Viñales (.dwg y .pdf), A1-2572-668-03-223 Diagrama Unilineal TDCC SE Planta Viñales (.dwg y .pdf) | A1-2572-668-03-204 Disposición de Equipos Sala Eléctrica SE Planta Viñales (.dwg y .pdf)
1620 | S/E MARIQUINA | SISTEMA DE TRANSMISIÓN DEL SUR S.A. | SISTEMA DE TRANSMISIÓN DEL SUR S.A. | SISTEMA DE TRANSMISIÓN DEL SUR S.A. | 35 | SE035T0003 |  | DE LOS RÍOS | VALDIVIA | MARIQUINA | ID1287-BA SE MARIQUINA 23KV; ID3295-BA SE MARIQUINA 23KV BT | DOBLE BARRA + TRANSFERENCIA | SI | SI | SI | SI | SI | NO | NO | SI | SI | SI | 2012 | 679581.99 | 5619997.1 | 18H | Anexo 1-DU-Funcional-SE Mariquina-220kV-23kV-REV.5 | Anexo 2-Plano de planta y elevación -SE Mariquina-220-23kV | Anexo 3-Plano de malla a tierra; aérea; subterránea-SE Mariquina | Anexo 4-DU-SSAA-CA; CC-SE Mariquina | Anexo 5-Disposición de equipos SSG-Mariquina
1621 | S/E ANTILLANCA | SISTEMA DE TRANSMISIÓN DEL SUR S.A. | SISTEMA DE TRANSMISIÓN DEL SUR S.A. | SISTEMA DE TRANSMISIÓN DEL SUR S.A. | 34 | SE034T0003 |  | DE LOS LAGOS | OSORNO | PUYEHUE | ID1282-BA S/E ANTILLANCA 220kV; ID1283-BA S/E ANTILLANCA 110kV B1; ID1284-BA S/E ANTILLLANCA 110kV BT; ID1285-BA S/E ANTILANCA 23kV | DOBLE BARRA + TRANSFERENCIA | SI | SI | SI | SI | SI | NO | SI | SI | SI | SI | 2012 | 693432.29 | 5501191.25 | 18G | 1621_DUF SE Antillanca (Rev5).zip | 2.-Anexo 2-Plano de Planta y Elevaciones SE Antillanca 220-110-23 kV | 3.-Anexo 3-Plano de malla a tierra-SE Antillanca | 4.-Anexo 4-DU-SSAA-CC-CA-SE Antillanca | 5.-Anexo 5-Disposición de Equipos SSG-SE Antillanca
1622 | S/E RIO BONITO | SISTEMA DE TRANSMISIÓN DEL SUR S.A. | SISTEMA DE TRANSMISIÓN DEL SUR S.A. | SISTEMA DE TRANSMISIÓN DEL SUR S.A. | 33 | SE033T0003 |  | DE LOS LAGOS | OSORNO | PUERTO OCTAY | 1622_MC Capacidad de Barra 23 kV y 110 kV | BARRA SIMPLE | SI | SI | SI | SI | SI | NO | NO | SI | SI | SI | 20-08-12 | 718185.3 | 5468062.14 | 18G | Anexo 1-DU-Funcional-SE Rio Bonito 110-23-kV | Anexo 2-Plano de Planta y Elevación-SE Rio Bonito-110-23 kV | Anexo 3-Plano de malla a tierra-SE Rio Bonito | Anexo 4-DU-SSAA-CC-CA-SE Rio Bonito | 5-Disposición de Equipos SSG-SE Rio Bonito
1625 | S/E LA LAJA ENERGIA COYANCO | DUQUECO SPA | ENERGÍA COYANCO S.A. | ENERGÍA COYANCO S.A. | 2 | SE002G0065 |  | METROPOLITANA DE SANTIAGO | CORDILLERA | SAN JOSÉ DE MAIPO | ID1304-BA S/E LA LAJA ENERGIA COYANCO BARRA 23KV ID1305-BA S/E LA LAJA ENERGIA COYANCO 110KV BP1 | BARRA SIMPLE | SI | SI | SI | SI | SI | NO | SI | SI | SI | SI | 24-09-10 | 368205.9888 | 6283430.4051 | 19H | Diagrama Unilineal SE La laja EC rev 06.dwg; Diagrama Unilineal SE La laja EC rev 06.pdf | SIN ANTECEDENTES | SIN ANTECEDENTES | SIN ANTECEDENTES | SIN ANTECEDENTES
1630 | S/E CERRO NEGRO | COMPAÑÍA MINERA CERRO NEGRO S.A. | COMPAÑÍA MINERA CERRO NEGRO S.A. | COMPAÑÍA MINERA CERRO NEGRO S.A. | 2 | SE002L0072 |  | VALPARAÍSO | PETORCA | CABILDO | SIN INFORMACIÓN | BARRA SIMPLE | SI | NO | SI | NO | SI | NO | SI | NO | SI | NO | 1940 | 323468.37 | 6393237.54 | 19H | SIN INFORMACIÓN | SIN INFORMACIÓN | SIN INFORMACIÓN | SIN INFORMACIÓN | SIN INFORMACIÓN
1631 | S/E CANETE | SISTEMA DE TRANSMISIÓN DEL SUR S.A. | SISTEMA DE TRANSMISIÓN DEL SUR S.A. | SISTEMA DE TRANSMISIÓN DEL SUR S.A. | 62 | SE062T0003 | SUBESTACIÓN TRANSFORMADORA 66/23KV 16MVA, UBICADA KM 2,5 RUTA P-70 CAÑETE-TIRUA | BÍO BÍO | ARAUCO | CAÑETE | ID1338-BA S/E CANETE 66KV; ID1339-BA S/E CANETE 23KV B.PRINCIPAL; ID1340-BA S/E CANETE 23KV B.TRASNFERENCIA | BARRA SIMPLE + TRANSFERENCIA | SI | SI | SI | SI | SI | NO | SI | SI | SI | SI | 15-12-2012 0:00:00 | 641361.63 | 5811563.54 | 18H | 1631_Diagrama Unilineal SE Cañete | 1631_Plano planta y elevacion | 1631_Plano malla de tierra | Anexo 4-DU SSAA-CA CC SE Cañete 23-66 kV | Anexo 5-Disposición de equipos SSG-SE Cañete
1632 | S/E LOS SAUCES | SISTEMA DE TRANSMISIÓN DEL SUR S.A. | SISTEMA DE TRANSMISIÓN DEL SUR S.A. | SISTEMA DE TRANSMISIÓN DEL SUR S.A. | 63 | SE063T0003 |  | ARAUCANÍA | MALLECO | LOS SAUCES | ID1410-BA S/E LOS SAUCES 66KV; ID1411-BA S/E LOS SAUCES 23KV PRINCIPAL; ID1412-BA S/E LOS SAUCES 23KV TRANSFERENCIA | BARRA SIMPLE + TRANSFERENCIA | SI | SI | SI | SI | SI | NO | SI | Si | SI | SI | 07-12-2013 | 687327.43 | 5793530.97 | 18H | 1632_Diagrama Unilineal SE LSauces | 1632_Plano de planta y elevacion SSEE Los Sauces | 1632_Plano malla tierra | 1632_Diagramas unilineales SSAA CA y CC | 1632_Plano disposicion equipos casetas
1634 | S/E MARISCAL | CGE TRANSMISIÓN S.A. | CGE TRANSMISIÓN S.A. | CGE TRANSMISIÓN S.A. | 247 | SE247T0058 |  | METROPOLITANA DE SANTIAGO | SANTIAGO | LA PINTANA | ID1341-BA S/E MARISCAL 110KV BP1; ID1342-BA S/E MARISCAL 110KV BP2; ID1343-BA S/E MARISCAL 12KV; ID1344-BA S/E MARISCAL 23KV | DOBLE BARRA | SI | SI | SI | SI | SI | NO | NO | SI | SI | SI | 01-01-2012 | 346344 | 6281106 | 19H | 1634 Anexo 1-DU-Funcional-MARISCAL-110-23-12KV.rar | 1634 Anexo 2-Plano de planta y elevación-MARISCAL-110-23-12KV.rar | 1634 Anexo 3-Plano de malla a tierra; aérea; subterránea-MARISCAL.rar | 1634 Anexo 4-DU-SSAA-CA; CC-MARISCAL.rar | 1634 Anexo 5-Disposicion de equipos SSG-MARISCAL.rar
1636 | S/E PAPELERA TALAGANTE | CGE TRANSMISIÓN S.A. | CGE TRANSMISIÓN S.A. | CGE TRANSMISIÓN S.A. | 249 | SE249T0058 |  | METROPOLITANA DE SANTIAGO | TALAGANTE | TALAGANTE |  | BARRA SIMPLE | SI | SI | SI | SI | SI | NO | NO | SI | SI | SI | 01-01-2012 | 320751.36 | 6268433.04 | 19H | 1636 Anexo 1-DU-Funcional-PAPELERA TALAGANTE-66-12KV.zip | 1636 Anexo 2-Plano de planta y elevación-PAPELERA TALAGANTE-66-12KV.zip | 1636 Anexo 3-Plano de malla a tierra; aérea; subterránea-PAPELERA TALAGANTE.zip | 1636 Anexo 4-DU-SSAA-CA; CC-PAPELERA TALAGANTE.zip | 1636 Anexo 5-Disposicion de equipos SSG-PAPELERA TALAGANTE.zip
1638 | S/E CENTRAL PROVIDENCIA | HIDROELÉCTRICA RÍO LIRCAY S.A. | HIDROELÉCTRICA RÍO LIRCAY S.A. | HIDROELÉCTRICA RÍO LIRCAY S.A. | 2 | SE002G0071 |  | MAULE | TALCA | SAN CLEMENTE | ID1799 - BA SE CENTRAL PROVIDENCIA 66KV.rar | BARRA SIMPLE | SI | SI | SI | NO | SI | SI | SI | 1 Unilineal Providencia.zip | SI | NO | 28-03-2013 | 293797.72 | 6072487.5 | 19H | 1 Unilineal Providencia.zip | 2 Planta y elevacion Providencia.zip | 3 MPT Providencia.zip | 4 DU SSAA Providencia.zip | 5 Disposicion equipos Sala Providencia.zip
1640 | S/E YERBAS BUENAS | CHILQUINTA ENERGÍA S.A. | CHILQUINTA TRANSMISIÓN S.A. | CHILQUINTA TRANSMISIÓN S.A. | 32 | SE032T0057 |  | MAULE | LINARES | YERBAS BUENAS | 1640_Tabla Relación A_T°.pdf | BARRA SIMPLE | SI | SI | SI | SI | SI | NO | SI | SI | SI | SI | 01/01/2013 12:00:00 a.m. | 266957.73 | 6047119.21 | 19H | SE49-PL-EF-001-00-R02 (DUF).dwg; SE49-PL-EF-001-00-R02 (DUF).pdf | PLANO PLANTA YERBAS BUENAS.pdf | PLANO MALLA YERBAS BUENAS.pdf | DIAGRAMA YERBAS BUENAS.pdf | 1640_ANEXOS - SE YERBAS BUENAS
1642 | S/E RAPEL | TRANSELEC S.A. | TRANSELEC S.A. | TRANSELEC S.A. | 94 | SE094T0002 |  | LIBERTADOR GENERAL BERNARDO OHIGGINS | CARDENAL CARO | LITUECHE | ID1360-BA S/E RAPEL 220KV B1, ID1696-BA S/E RAPEL 220KV B2, ID1697-BA S/E RAPEL 220KV TRANSFERENCIA | DOBLE BARRA + TRANSFERENCIA | SI | SI | SI | SI | SI | NO | SI | SI | SI | SI | 01/01/1968 12:00:00 a.m. | 261366.5 | 6230547.83 | 19H | Anexo 1-DU-Funcional-Rapel-220kV (ANIT 1477) | 2-PLANO DE PLANTA Y ELEVACION-SE ALTO JAHUEL-13.8KV-66KV-110KV-154KV-220KV-500KV | 3-PLANO DE MALLA TIERRA, AEREA Y SUBTERRANEA-SE ALTO JAHUEL | 4-DU-SSAA-CA Y CC-SE ALTO JAHUEL | 5-DISPOSICION DE EQUIPOS SSG-SE ALTO JAHUEL
1646 | S/E ANTUCO (TRANSELEC) | TRANSELEC S.A. | TRANSELEC S.A. | TRANSELEC S.A. | 98 | SE098T0002 |  | BÍO BÍO | BÍO BÍO | TUCAPEL | ID1362-BA S/E ANTUCO 220KV SECCION 1, ID1684-BA S/E ANTUCO 220KV SECCION 2, ID1685-BA S/E ANTUCO 220KV TRANSFERENCIA | DOBLE BARRA + TRANSFERENCIA | SI | SI | SI | SI | SI | NO | SI | SI | SI | SI | 15-09-1979 0:00:00 | 267035.87 | 5867391.98 | 19H | 1-ID1646-DU SE ANTUCO-220KV | 2-PLANO DE PLANTA Y ELEVACION-SE ANTUCO-220KV | 3-PLANO DE MALLA A TIERRA,AEREA,SUBTERRANEA-SE ANTUCO | 4-DU-SSAA-CA Y CC-SE ANTUCO | 5-DISPOSICION DE EQUIPOS SSG-SE ANTUCO
1649 | S/E CASERONES | ENEL GENERACIÓN CHILE S.A. | COMPAÑÍA SCM MINERA LUMINA COPPER CHILE | COMPAÑÍA SCM MINERA LUMINA COPPER CHILE | 1 | SE001L0100 |  | ATACAMA | HUASCO | FREIRINA |  | BARRA SIMPLE | SI | SI | SI | SI | SI | NO | NO |  | SI | SI |  | 447008.43 | 6882118.9 | 19J | B2CA-0000-65-S-001_2 (F)
1650 | S/E JORQUERA | ENEL GENERACIÓN CHILE S.A. | COMPAÑÍA SCM MINERA LUMINA COPPER CHILE | COMPAÑÍA SCM MINERA LUMINA COPPER CHILE | 2 | SE002L0100 |  | ATACAMA | COPIAPÓ | TIERRA AMARILLA |  | BARRA SIMPLE | SI | SI | SI | SI | SI | NO | NO |  | SI | SI | 06-abr-2013 | 404071.3181 | 6897554.2751 | 19J | 20110905104046478_Unilineal SE Jorquera DT1342-54e-001_ADWG y PDF | DT1342-50e-018L01_3 Disposición Equipos Patio, DT1342-50e-018L02_3 Planta Elevación DWG y PDF | DT1342-50e-010_B Malla Tierra Y Planta Malla DWG y PDF | DT1342-50e-014_2 Unilineal CA; DT1342-50e-015_2 Unilineal CC; Unilineal SSAA CA; Unilineal SSAA CC DWG y PDF | DT1342-50e-007L01_2 Disposición Equipos Sala DWG y PDF
1651 | S/E CERRO NEGRO NORTE | TECNOCAP S.A. | TECNOCAP S.A. | TECNOCAP S.A. | 7 | SE007L0203 |  | ATACAMA | COPIAPÓ | COPIAPÓ | ID1409 - BA S/E CERRO NEGRO NORTE 220KV BP1 | BARRA SIMPLE | SI | SI | SI | SI | SI | NO | NO | SI | SI | SI | 31-08-2013 | 368522 | 7001097.012 | 19J | Diagrama Unilineal Cerro Negro Norte.pdf | 2.- Plano de Planta y Elevación de SE CNN.rar | 3.- Malla a Tierra.rar | 4.- SSAA SE CNN.rar | 5.- Disposición de Equipos en Sala Electrica CNN.rar
1652 | S/E TOTORALILLO (CAP CMP) | TECNOCAP S.A. | TECNOCAP S.A. | TECNOCAP S.A. | 8 | SE008L0203 |  | ATACAMA | COPIAPÓ | CALDERA | ID1380 - BA S/E TOTORALILLO 220KV BP1 | BARRA SIMPLE | SI | SI | SI | SI | SI | NO | NO | SI | SI | SI | 31-08-2013 | 320472 | 7025916.0129 | 19J | Diagrama Unilineal S/E Totoralillo.pdf | "6089-04-SE-PL-020L02 corte detalle sala.pdf 6089-04-SE-PL-010L02 equipos corte.pdf" | "corte detalle sala.dwg 6089-04-SE-PL-016L01_1 malla Tierra Aerea.dwg" |  | 6089-04-SE-PL-020L01_2 planta equipos sala.dwg
1653 | S/E CENTRAL SDGX01 | ENGIE ENERGÍA CHILE S.A. | ENGIE ENERGÍA CHILE S.A. | ENGIE ENERGÍA CHILE S.A. | 3 | SE003G0216 |  | COQUIMBO | ELQUI | ANDACOLLO | no aplica | BARRA SIMPLE | SI | SI | SI | NO | NO | NO | NO | Anexo 1_ Estudio de coord de protecciones | SI | SI | 08-08-2013 | 298555.81 | 6654174.65 | 19J | Anexo 5 Unilineal General | anexo 5.rar | anexo 5.rar | anexo 5.rar | anexo 5.rar
1654 | S/E CENTRAL SANTA MARTA | CONSORCIO SANTA MARTA S.A. | CONSORCIO SANTA MARTA S.A. | CONSORCIO SANTA MARTA S.A. | 1 | SE001G0111 |  | METROPOLITANA DE SANTIAGO | TALAGANTE | TALAGANTE | ID1774-BA S/E CENTRAL SANTA MARTA 220KV ID1775-BA S/E CENTRAL SANTA MARTA 23KV | BARRA SIMPLE | SI | SI | SI | SI | SI | NO | NO | SI | SI | SI | 31-03-14 | 333391.3 | 6269601.83 | 19H | 1. UNILINEAL SE Y TAPOFF | 2.1 Plano de planta y elevaciones (SUBESTACIÓN) | 3.1 Plano Malla PAT ÁREA Y SUBTERRANEA (subetación) | 4.1 UNILINEAL y Cuadros de Carga de los SSAA De CA yCC (SUBESTACIÓN) | 5.1 DISPOSICIÓN DE EQUIPOS EN SALA DE SERIVIDORES (SUBESTACIÓN)
1655 | S/E TAP OFF SANTA MARTA | CONSORCIO SANTA MARTA S.A. | CONSORCIO SANTA MARTA S.A. | CONSORCIO SANTA MARTA S.A. | 2 | SE002G0111 |  | METROPOLITANA DE SANTIAGO | MAIPO | SAN BERNARDO | no aplica | BARRA SIMPLE | NO | SI | SI | SI | SI | NO | NO | SI | SI | SI | 2000 | 334698.2 | 6270556.94 | 19H | 1. UNILINEAL SE Y TAPOFF | 2.2 Plano de planta y elevaciones (TAP-OFF) | 3.2 Plano Malla PAT ÁREA Y SUBTERRANEA (tap-off) | 4.1 UNILINEAL y Cuadros de Carga de los SSAA De CA yCC (SUBESTACIÓN) | 5.1 DISPOSICIÓN DE EQUIPOS EN SALA DE SERIVIDORES (SUBESTACIÓN)
1656 | S/E MONTERRICO | CGE TRANSMISIÓN S.A. | CGE TRANSMISIÓN S.A. | CGE TRANSMISIÓN S.A. | 251 | SE251T0058 |  | ÑUBLE | DIGUILLÍN | CHILLÁN | ID1385-BA S/E MONTERRICO 154KV BA; ID1386-BA S/E MONTERRICO 66KV BP1; ID1387-BA S/E MONTERRICO 66KV BT; ID3535-BA S/E MONTERRICO 154KV BP1 [EN_REVISION] | DOBLE BARRA | SI | SI | SI | SI | SI | NO | NO | SI | SI | SI | 06-06-2023 | 762772.43 | 5944091.59 | 18H | 1656 Anexo 1-DU-Funcional-MONTERRICO-154-66KV.zip | 1656 Anexo 2-Plano de planta y elevación-MONTERRICO-154-66KV.zip | 23214-01;23214-02;23214-03;23214-04;23214-05 | 22574-05 Diagrama elemental CA;22574-18 Diagrama elemental CC | 22578-01 Disposición tableros Caseta Mando;22599-02 Disposición General Caseta Mando
1658 | S/E TAP OFF EL NEVADO | CGE TRANSMISIÓN S.A. | CGE TRANSMISIÓN S.A. | CGE TRANSMISIÓN S.A. | 253 | SE253T0058 |  | ÑUBLE | DIGUILLÍN | CHILLÁN | no aplica | OTRA | NO | NO | SI | NO | NO | NO | NO | NO | SI | NO | 01-01-2013 | 761081.12 | 5944858.5 | 18H | 1658 Anexo 1-DU-Funcional-TAP OFF EL NEVADO-KV.zip | 1658 Anexo 2-Plano de planta y elevación-TAP OFF EL NEVADO-KV.zip | 1658 Anexo 3-Plano de malla a tierra; aérea; subterránea-TAP OFF EL NEVADO.zip |  | no aplica
1659 | S/E CENTRAL RIO HUASCO | HIDROELÉCTRICA RÍO COLORADO S.A. | HIDROELÉCTRICA RÍO HUASCO S.A. | HIDROELÉCTRICA RÍO HUASCO S.A. | 1 | SE001G0117 |  | ATACAMA | HUASCO | VALLENAR | ID1389-BA S/E RIO HUASCO 6.6KV BP1 | BARRA SIMPLE | SI | NO | SI | SI | SI | SI | SI | 1659_ESTUDIO DE AJUSTE Y COORDINACION DE PROTECCIONES | SI | SI | 23/02/2009 12:00:00 a.m. | 339337.5627 | 6826813.6039 | 19J | IM-098-A0-DWG-UNIL-001-1 - Unilineal General SE | IM-098-A1-DWG-DISP-001-2 - Planta SE; IM-098-A1-DWG-DISP-002-2 - Corte SE | IM-098-A1-DWG-DISP-008-1 - Disposición MPT | IM-098-A1-DWG-UNIL-001-1 - Unilineal SSAA TDCC; IM-098-A1-DWG-UNIL-002-1 - Unilineal SSAA TDCA | IM-098-A1-DWG-DISP-003-2 - Disposición Sala Control
1660 | S/E CENTRAL CHACAYES | PACIFIC HYDRO CHILE S.A. | PACIFIC HYDRO CHACAYES S.A. | PACIFIC HYDRO CHACAYES S.A. | 2 | SE002G0101 |  | LIBERTADOR GENERAL BERNARDO OHIGGINS | CACHAPOAL | MACHALÍ | 2 Barras 110 kV | BARRA SIMPLE | SI | SI | SI | NO | NO | NO | NO | SI | SI | SI | 01/01/2012 12:00:00 a.m. | 366291.94 | 6206337.83 | 19H | CHAC-00-65000-C-D-1111-6.pdf | CHAC-81-51300-C-D-1910-6.pdf | CHAC-82-57600-C-D-1097-1 SE Central Chacayes.pdf | CHAC-80-55000-C-D-2201-2-Sistema CC.pdf Diiagrama Distribución SSAA C.A. 400 V Chacayes.pdf | CHAC-80-25000-R-D-0804-0.pdf
1662 | S/E MULCHEN | CELEO REDES CHILE LTDA | ALFA TRANSMISORA DE ENERGÍA S.A. | ALFA TRANSMISORA DE ENERGÍA S.A. | 15 | SE015T0061 |  | BÍO BÍO | BÍO BÍO | MULCHÉN | ID1391 - BA S/E MULCHEN 220KV BP1-1; ID1392 - BA S/E MULCHEN 220KV BP2-1; ID2786 - BA S/E MULCHEN 220KV BT1-1; ID3222 - BA S/E MULCHEN 220KV BP1-2; ID3223 - BA S/E MULCHEN 220KV BP2-2; ID3249 - BA S/E MULCHEN 220KV BT1-2; ID3285 - BA S/E MULCHEN 220KV BP1-3; ID3286 - BA S/E MULCHEN 220KV BP2-3; ID3287 - BA S/E MULCHEN 220KV BT1-3 | DOBLE BARRA + TRANSFERENCIA | SI | SI | SI | SI | SI | SI | SI | ID7290-SP S/E MULCHEN J5-S1; ID7291-SP S/E MULCHEN J6-S1; ID7786-SP S/E MULCHEN J1-S1; ID7787-SP S/E MULCHEN J2-S1; ID7788-SP S/E MULCHEN J3-S1; ID7789-SP S/E MULCHEN J4-S1; ID9449-SP S/E MULCHEN J3-S2; ID9450-SP S/E MULCHEN J4-S2; ID9451-SP S/E MULCHEN J1-S2; ID9452-SP S/E MULCHEN J2-S2; ID9453-SP S/E MULCHEN J5-S2; ID9454-SP S/E MULCHEN J6-S2; ID14211-SP S/E MULCHEN JBP1/JBP2 | SI | SI | 01/05/2013 12:00:00 A.M. | 742160 | 5826009 | 18H | Anexo 1-DU-Funcional-SE Mulchén-220kV-NUP2432.rar | Planos planta y elevacion | Anexo 3-Plano de malla a tierra aérea y subterránea - SE Mulchén | Planos SSAA SE Mulchén | Planos Disposicion de Equipos
1663 | S/E PILAUCO | SISTEMA DE TRANSMISIÓN DEL SUR S.A. | SISTEMA DE TRANSMISIÓN DEL SUR S.A. | SISTEMA DE TRANSMISIÓN DEL SUR S.A. | 36 | SE036T0003 |  | DE LOS LAGOS | OSORNO | OSORNO | ID1393-BA S/E PILAUCO AUX 220kV; ID1394-BA S/E PILAUCO PR 66kV; ID1395-BA S/E PILAUCO TR 66kV; ID1396-BA S/E PILAUCO 23kV; ID3296-BA S/E PILAUCO AUX 66kV | DOBLE BARRA + TRANSFERENCIA | SI | SI | SI | SI | SI | SI | NO | SI | SI | SI | 2013 | 662271.29 | 5506666.68 | 18G | Anexo 1-DU-Funcional-SE Pilauco-220-66kV | Anexo 2-Planta y Elevaciones-SE PILAUCO-220-66kV | Anexo 3- Plano de Malla de Puesta a Tierra SE Pilauco 220-66 kV | Anexo 3- Plano de Malla de Puesta a Tierra SE Pilauco 220-66 kV | Anexo 5- Disposición Genera Sala de Control SE Pilauco-220-66 kV
1664 | S/E RAHUE | TRANSELEC S.A. | TRANSELEC S.A. | TRANSELEC S.A. | 100 | SE100T0002 |  | DE LOS LAGOS | OSORNO | OSORNO | ID1400-BA S/E RAHUE 220KV SECCION 1, ID1669-BA S/E RAHUE 220KV TRANSFERENCIA, ID2416-BA S/E RAHUE 220KV SECCION 2 | DOBLE BARRA + TRANSFERENCIA | NO | SI | SI | SI | SI | SI | SI | SI | SI | SI | 2013 | 662064.06 | 5506787.47 | 18G | 1-ID1664-DU SE RAHUE-220KV | 2-PLANO DE PLANTA Y ELEVACION-SE RAHUE-220KV | 3-PLANO DE MALLA TIERRA, AEREA Y SUBTERRANEA-SE RAHUE | 4-DU-SSAA-CA Y CC-SE RAHUE | 5-DISPOSICION DE EQUIPOS SSG-SE RAHUE
1667 | S/E CENTRAL SAN ANDRES (HSA) | HIDROELÉCTRICA SAN ANDRÉS SPA | HIDROELÉCTRICA SAN ANDRÉS SPA | HIDROELÉCTRICA SAN ANDRÉS SPA | 1 | SE001G0118 |  | LIBERTADOR GENERAL BERNARDO OHIGGINS | COLCHAGUA | SAN FERNANDO | ID 1399 - BA S/E SAN ANDRES 220KV B1 | BARRA SIMPLE | SI | SI | SI | SI | SI | SI | NO | SI | SI | SI | 23/06/2014 12:00:00 a.m. | 373323.88 | 6155474.16 | 19H | DUF San Andrés | Anexo 2 Plano de planta y elevación San Andrés-220kV 10,5kV | Anexo 3 Plano de malla a tierra aérea;subterránea San Andrés-220kV 10,5kV | Anexo 4 DU SSAA CA CC San Andrés-220kV 10,5kV | Anexo 5 Disposición de equipos SSG San Andrés-220kV 10,5kV
1668 | S/E SECCIONADORA LLANO DE LLAMPOS | ENORCHILE S.A. | AMANECER SOLAR SPA | AMANECER SOLAR SPA | 1 | SE001G0119 |  | ATACAMA | COPIAPÓ | COPIAPÓ |  | BARRA SIMPLE | SI | SI | SI | NO | SI | NO | NO |  | SI | SI | Ene-2014 | 383073.01 | 6991208.24 | 19J
1669 | S/E CENTRAL LLANO DE LLAMPOS | ENORCHILE S.A. | AMANECER SOLAR SPA | AMANECER SOLAR SPA | 2 | SE002G0119 |  | ATACAMA | COPIAPÓ | COPIAPÓ |  | BARRA SIMPLE | SI | SI | SI | SI | SI | SI | SI |  | SI | SI | 23/02/2009 12:00:00 a.m. | 384726.05 | 6999288.31 | 19J
1671 | S/E CENTRAL SAN ANDRES (SAN ANDRES SPA) | ENORCHILE S.A. | SAN ANDRÉS SPA | AELA GENERACIÓN S.A. | 2 | SE002G0120 |  | ATACAMA | COPIAPÓ | COPIAPÓ | NO APLICA - PROPIETARIO SATT | BARRA SIMPLE | SI | NO | NO | NO | NO | NO | NO | NO APLICA - PROPIETARIO SATT | NO | NO | 30/04/2014 12:00:00 A.M. | 390269.11 | 6985092.45 | 19J | NO APLICA - PROPIETARIO SATT | NO APLICA - PROPIETARIO SATT | NO APLICA - PROPIETARIO SATT | no aplica | no aplica
1673 | S/E CENTRAL TALINAY ORIENTE | ENEL GREEN POWER CHILE S.A. | PARQUE TALINAY ORIENTE S.A. | PARQUE TALINAY ORIENTE S.A. | 1 | SE001G0104 |  | COQUIMBO | LIMARÍ | OVALLE | ID1517-BA S/E CENTRAL TALINAY ORIENTE 220KV BP1 ; ID1518-BA S/E TALINAY 33KV; ID1546-BA S/E TALINAY 34.5KV B1 | BARRA SIMPLE | SI | SI | SI | No | SI | NO | NO | Si | SI | SI | 01/03/2014 | 251601.9996 | 6582631.0178 | 19J | Anexo 1_Diagrama Unilineal | Anexo 2_Plano Planta y elevación | Pendiente | Pendiente | Pendiente
1675 | S/E TAP OFF TALINAY | ENEL GREEN POWER CHILE S.A. | PARQUE TALINAY ORIENTE S.A. | PARQUE TALINAY ORIENTE S.A. | 2 | SE002G0104 |  | COQUIMBO | LIMARÍ | OVALLE |  |  | SI | SI | SI | Pendiente | SI | NO | NO | SI | SI | SI |  | 251043.9996 | 6582538.0178 | 19J | Pendiente | Pendiente | Pendiente | Pendiente | Pendiente
1676 | S/E PICOLTUE | SISTEMA DE TRANSMISIÓN DEL SUR S.A. | SISTEMA DE TRANSMISIÓN DEL SUR S.A. | SISTEMA DE TRANSMISIÓN DEL SUR S.A. | 64 | SE064T0003 |  | BÍO BÍO | BÍO BÍO | MULCHÉN | ID1404-BA S/E PICOLTUE 220KV; ID1405-BA SE PICOLTUE 23KV B. PRINCIPAL; ID1406-BA S/E PICOLTUE 23KV B. TRANSFERENCIA | BARRA SIMPLE + TRANSFERENCIA | [10 empty] | 2013 | 741937.19 | 5825844.24 | 18H | 1676_Diagrama Unilineal SE Picoltue-Mulchen rev0 | Anexo 2-Plano de planta y elevación-SE Picoltue-220-23kV | Anexo 3-Plano de malla a tierra; subterranea-SE Picoltue 23-220 kV | Anexo 4-DU-SSAA-CA; CC-SE Picoltue 220-23kV | Anexo 5-Disposición de equipos SSG-Picoltue 220-23kV | bar: SI to SI
1679 | S/E CANAL MELADO | TRANSELEC S.A. | TRANSELEC S.A. | TRANSELEC S.A. | 7 | SE007T0002 | SUBESTACION SECCIONADORA LINEA TAP LOMA ALTA - LOMA ALTA 220KV | MAULE | LINARES | COLBÚN | ID1407-BA S/E CANAL MELADO 220KV | BARRA SIMPLE | [10 empty] | 01-12-2013 0:00:00 | 312672.66 | 6045288.75 | 19H | 1-ID1679-DU CANAL MELADO-220KV | 2-PLANO DE PLANTA Y ELEVACION-SE CANAL MELADO-220KV | 3-PLANO DE MALLA DE TIERRA , AEREA Y SUBTERRANEA-SE CANAL MELADO | 4-DU-SSAA-CA Y CC-SE CANAL MELADO | 5-DISPOSICION DE EQUIPOS SSG-SE CANAL MELADO | bar: SI to SI
1680 | S/E CENTRAL LOS HIERROS | BESALCO ENERGÍA RENOVABLE S.A. | EMPRESA ELÉCTRICAS AGUAS DEL MELADO SPA | EMPRESA ELÉCTRICAS AGUAS DEL MELADO SPA | 2 | SE002G0112 |  | MAULE | LINARES | COLBÚN |  | BARRA SIMPLE | [10 empty] | 06/12/2013 12:00:00 a.m. | 313587.19 | 6029872.63 | 19H | P102-HIE-E-00-02 DU SE Los Hierros | P102-HIE-E-02-02 Lam 1 Planta SE LH | P102-HIE-E-05-01 Lam 1 Malla a Tierra SE LH | 5422-EG3002-00 Diagrama unilineal BT, 5422-EG3003-01 Diagrama unilineal CC | bar: SI to NO; SI
1681 | S/E CENTRAL CUEL | ENORCHILE S.A. | AELA EÓLICA NEGRETE SPA | AELA GENERACIÓN S.A. | 1 | SE001G0122 |  | BÍO BÍO | BÍO BÍO | LOS ÁNGELES | 154 KV - 118.75 MVA (445 A) 23 KV - 49.79 MVA (1250 A ) | BARRA SIMPLE | [10 empty] | 02-05-2014 0:00:00 | 723874.86 | 5846067.31 | 18H | 1NEG7DEL1 | 012797-13MOX0-RA04 | 12797-13MOX0-RA04 | 12797-19DEX0-RB00 / 12797-19DEX1-RB00 | 12797-13EDXO-RD00 (EDIFICIO CONTROL) | bar: SI to SI
1686 | S/E TRAVESIA | AES ANDES S.A. | COMPAÑÍA CONTRACTUAL MINERA CANDELARIA | COMPAÑÍA CONTRACTUAL MINERA CANDELARIA | 2 | SE002L0057 |  | ATACAMA | COPIAPÓ | COPIAPÓ | ID1446-BA S/E TRAVESIA 110KV B1 ID1558-BA S/E TRAVESIA 23KV B1 | BARRA SIMPLE | [10 empty] | 01/03/2013 12:00:00 a.m. | 357620.45 | 6973934.93 | 19J | Anexo 1-DU-Funcional-SE TRAVESÍA-110-23kV.rar | Anexo 2-Plano de planta y elevación-SE TRAVESIA-110-23kVrar | Anexo 3-Plano de malla a tierra; aérea; subterránea-SE TRAVESIA.rar | Anexo 4-DU-SSAA-CA; CC-SE TRAVESIA.rar | Anexo 5-Disposicion de equipos SSG (Sala Eléctrica)-SE TRAVESIA.rar | bar: SI to SI
1687 | S/E PUNTA PADRONES | AES ANDES S.A. | COMPAÑÍA CONTRACTUAL MINERA CANDELARIA | COMPAÑÍA CONTRACTUAL MINERA CANDELARIA | 3 | SE003L0057 |  | ATACAMA | COPIAPÓ | CALDERA | ID1559-BA S/E PUNTA PADRONES 110KV BP1 ID1560-BA S/E PUNTA PADRONES 23KV BP1 | BARRA SIMPLE | [10 empty] | 01/03/2013 12:00:00 a.m. | 317409.93 | 7006073.54 | 19J | Anexo 1-DU-Funcional-SE PUNTA PADRONES-110kV.rar | Anexo 2-Plano de planta y elevación-SE PUNTA PADRONES-110-23kV.rar | Anexo 3-Plano de malla a tierra; aérea; subterránea-SE PUNTA PADRONES.rar |  | Anexo 5-Disposicion de equipos SSG-SSEE PUNTA PADRONES.rar | bar: SI to SI
1688 | S/E TAP OFF EL ROSAL | ENGIE ENERGÍA CHILE S.A. | EÓLICA MONTE REDONDO SPA | EÓLICA MONTE REDONDO SPA | 2 | SE002G0050 |  | BÍO BÍO | BÍO BÍO | LOS ÁNGELES | no aplica | BARRA SIMPLE | NO | SI | SI | SI | SI | NO | SI | IT-KI-037-09-R02 Coordinacion Protecciones PEMR | SI | SI | 23/09/2012 12:00:00 a.m. | 735092.75 | 5874270.01 | 18H | 'ID1641_DU Equipos Primarios | 'ID 1642_Plano de Planta SE El Rosal | 'ID 1643_Plano malla tierra | 'ID 1644_DU SSAA CC y CA | 'ID 2059_Disposición de equipos en Sala
1689 | S/E CENTRAL LAJA 1 | ENGIE ENERGÍA CHILE S.A. | EÓLICA MONTE REDONDO SPA | EÓLICA MONTE REDONDO SPA | 3 | SE003G0050 |  | BÍO BÍO | BÍO BÍO | CABRERO | Capacidad permanente y transitoria LAJA 1 | BARRA SIMPLE | SI | SI | SI | SI | SI | NO | SI | 7240 | SI | SI | 23-09-2012 | 719004.28 | 5875137.46 | 18H | unilineal_general_funcional_control_y_protecciones_laja1 | Plano planta y elevación | Puesta a Tierra | anexo ID1644 | anexo ID2059
479 | S/E MARGA MARGA | CGE TRANSMISIÓN S.A. | CGE TRANSMISIÓN S.A. | CGE TRANSMISIÓN S.A. | 137 | SE137T0058 |  | VALPARAÍSO | VALPARAÍSO | VIÑA DEL MAR |  | BARRA SIMPLE | [10 empty] | 01-01-1991 | 262159.73 | 6343123.96 | 19H | 479 Anexo 1-DU-Funcional-MARGA MARGA-110-13.2KV.zip | 479 Anexo 2-Plano de planta y elevación-MARGA MARGA-110-13.2KV.zip | 479 Anexo 3-Plano de malla a tierra; aérea; subterránea-MARGA MARGA.zip | 479 Anexo 4-DU-SSAA-CA; CC-MARGA MARGA.zip | 479 Anexo 5-Disposicion de equipos SSG-MARGA MARGA.zip | bar: SI to SI
1693 | S/E PLANTA MDP TENO | ARAUCO BIOENERGÍA S.A. | MADERAS ARAUCO S.A. | ARAUCO BIOENERGÍA S.A. | 3 | SE003L0003 |  | MAULE | CURICÓ | TENO | En anexo | BARRA SIMPLE | SI | SI | SI | NO | SI | NO | SI | Si | SI | SI | 04 07 2012 | 308939.68 | 6140585.88 | 19H | En anexo | En anexo | En anexo | En anexo | En anexo
1697 | S/E DON GOYO | DON GOYO TRANSMISIÓN S.A. | DON GOYO TRANSMISIÓN S.A. | DON GOYO TRANSMISIÓN S.A. | 1 | SE001T0038 |  | COQUIMBO | LIMARÍ | OVALLE | Capacidad de Corriente vs Temperatura_FLINT.pdf | BARRA SIMPLE + TRANSFERENCIA | NO | SI | SI | SI | SI | SI | SI | DG2-SES-EE-ES-007_R1.rar | SI | SI | 20-03-2014 | 260468.9997 | 6615031.017 | 19J | G69486-D1010-ARR-DU_ABT - DIAGRAMA UNILINEAL 220 KV.pdf G69486-D1010-ARR-DU_ABT - DIAGRAMA UNILINEAL 220 KV.dwg DG2-SES-CP-DU-002_1-ABT.pdf DG2-SES-CP-DU-002_1-ABT.dwg | 5181-04-EE-PL-0091-ABT - DISPOSITION OF EQUIPMENT YARD 220 kV - PLANT.pdf; 5181-04-EE-PL-0092-ABT - DISPOSITION OF EQUIPMENT YARD 220 kV - CUTS.pdf; 5181-04-EE-PL-0093-0.pdf; 5181-04-EE-PL-0093-0 - DISPOSITION OF EQUIPMENT YARD 220 kV - CUTS.dwg; DG2-SES-EE-DE-006_2-ABT.pdf; DG2-SES-EE-DE-006_2-ABT.dwg; DG2-SES-EE-DE-007_1-ABT.pdf; DG2-SES-EE-DE-007_1-ABT.dwg DG2-SES-EE-DE-008_1-ABT.pdf; DG2-SES-EE-DE-008_1-ABT.dwg; | 5181-04-EE-PL-0120_ABT - DISPOSITION OF GROUND MESH YARD 220 kV.pdf; 5181-04-EE-PL-0120_ABT - DISPOSITION OF GROUND MESH YARD 220 kV.dwg; 5181-04-EE-PL-0123_ABT - DISPOSITION OF GROUND AIR MESH YARD 220 KV - PLAN....pdf; 5181-04-EE-PL-0123_ABT - DISPOSITION OF GROUND AIR MESH YARD 220 KV - PLAN....dwg; DG2-SES-EE-PT-001-L001_2-ABT.pdf; DG2-SES-EE-PT-001-L001_2-ABT.dwg DG2-SES-EE-PT-003-L001_1-ABT.pdf; DG2-SES-EE-PT-003-L001_1-ABT.dwg | 5181-04-ZA-DU-0040-0-ONE LINE DIAGRAM 110 V.D.C.pdf 5181-04-ZA-DU-0040-0-ONE LINE DIAGRAM 110 V.D.C. AUXILIARY SERVICES.dwg DG2-SES-CP-DU-009_0-ABT.dwg; DG2-SES-CP-DU-009_0-ABT.pdf; DG2-SES-CP-DU-008_0-ABT.dwg; DG2-SES-CP-DU-008_0-ABT.pdf; DG2-SES-CP-DU-004_1-ABT.pdf; DG2-SES-CP-DU-004_1-ABT.dwg; DG2-SES-CP-DU-003_2-ABT.pdf; DG2-SES-CP-DU-003_2-ABT.dwg | 5181-04-EE-PL-0110_ABT - DISPOSITION EQUIPMENT IN THE ROOM.pdf; 5181-04-EE-PL-0110_ABT - DISPOSITION EQUIPMENT IN THE ROOM.dwg; 5181-04-EE-PL-0134_ABT - DISPOSITION OF CANALIZATIONS IN ELECTRICAL ROOM.pdf; 5181-04-EE-PL-0134_ABT - DISPOSITION OF CANALIZATIONS IN ELECTRICAL ROOM.dwg; DG2-SES-EE-DE-011_1-ABT.pdf; DG2-SES-EE-DE-011_1-ABT.dwg; DG2-SES-EE-DE-010_1-ABT.pdf; DG2-SES-EE-DE-010_1-ABT.dwg
1698 | S/E CENTRAL EL ARRAYAN | ENORCHILE S.A. | PARQUE EÓLICO EL ARRAYÁN SPA | PARQUE EÓLICO EL ARRAYÁN SPA | 2 | SE002G0130 |  | COQUIMBO | LIMARÍ | OVALLE | 12Q1799595 - Technical.pdf | BARRA SIMPLE | SI | SI | SI | SI | SI | SI | SI | INFORME ARRAYÁN V2.pdf | SI | SI | 16-04-2014 | 241917 | 6615906 | 19J | 5181-02-ZA-DU-0025-3_H1_UNILINEAR_DIAGRAM_220-33_Kv.dwg 5181-02-ZA-DU-0025-3_H1_DIAG. UNILINEAL.pdf | 5181-02-EE-PL-0003-0 - DISPOSITION OF EQUIPMENT YARD 220 kV - CUTS.dwg 5181-02-EE-PL-0002-0 - DISPOSITION OF EQUIPMENT YARD 220 kV - PLANT.dwg 5181-02-EE-PL-0002-0.pdf 5181-02-EE-PL-0003-0 - DISPOSITION OF EQUI.pdf | 5181-02-EE-PL-0020_ABT - DISPOSICION DE MALLA BASE DE PUESTA A TIERRA.dwg 5181-02-EE-PL-0020_ABT - DISPOSICION DE MALLA BASE DE PUESTA A TIERRA.pdf 5181-02-EE-PL-0023_ABT - DISPOSITION OF GROUND AIR MESH YARD 220-33 KV - PLANT.dwg 5181-02-EE-PL-0023_ABT - DISPOSITION OF GROUND AIR MESH YARD 220-33 KV - PLANT.pdf | 5181-02-ZA-DU-0027-0-ONE LINE DIAGRAM 110 V.D.C. AUXILIARY SERVICES.dwg 5181-02-ZA-DU-0026-0-ONE LINE DIAGRAM 380VAC AUXILIARY SERVICES.dwg | 5181-02-EE-PL-0015-ABT - DISPOSITION OF ELECTRICAL EQUIPMENT IN THE ROOM.dwg 5181-02-EE-PL-0015-ABT - DISPOSITION OF ELECTRICAL EQUIPMENT IN THE ROOM.pdf
1699 | S/E PLANTA DESALADORA Y BOMBEO N°1 | MANTOVERDE S.A. | MANTOVERDE S.A. | MANTOVERDE S.A. | 3 | SE003L0104 |  | ATACAMA | CHAÑARAL | CHAÑARAL | no aplica | BARRA SIMPLE | [10 empty] | 01-02-14 | 331115.77 | 7063336.06 | 19J | DU_se_bombeo2_y_planta_desal_rev_6_2023.zip | Plano de planta y elevacion de la subestacion PD-EB1.rar | Plano de la malla de tierra aerea y subterranea EB1-PD.rar | bar: SI to SI
1700 | S/E CENTRAL LA CEBADA | AES ANDES S.A. | COMPAÑÍA TRANSMISORA LA CEBADA S.A. | COMPAÑÍA TRANSMISORA LA CEBADA S.A. | 64 | SE064T0050 |  | COQUIMBO | LIMARI | OVALLE | Anexo | Barra Simple con Transferencia | SI | SI | SI | Si | SI | NO | SI | Anexo | SI | SI | 16/06/2014 12:00:00 a.m. | 250474.53 | 6563764.3 | 19J | Diagrama Unilineal-Funcional SE La Cebada Rev.4.dwg; Diagrama Unilineal-Funcional SE La Cebada Rev.4.pdf | 2 Plano disposición de equipos en planta de la subestación.zip; 3 Plano disposición de equipos en elevación o corte de la subestación.zip | 6 Plano de la malla de tierra subterránea.zip; 7 Plano de la malla de tierra aérea.zip | 8 Diagrama unilineal de servicios auxiliares C. C.zip; 9 Diagrama unilineal de servicios auxiliares C. A.zip | 14 -A6- Planos de Diseño Civil de Sala Servicios generales, casetas y estación repetidora.zip
1701 | S/E BOMBEO 2 | MANTOVERDE S.A. | MANTOVERDE S.A. | MANTOVERDE S.A. | 4 | SE004L0104 |  | ATACAMA | CHAÑARAL | CHAÑARAL | no aplica | BARRA SIMPLE | [10 empty] | 01-02-14 | 350579.57 | 7062365.84 | 19J | DU_se_bombeo2_y_planta_desal_rev_6_2023.zip | Plano de planta y elevacion de la subestacion PD-EB1_(homologación).rar | Plano de la malla de tierra aerea y subterranea EB2.rar | bar: SI to SI
1702 | S/E CENTRAL ANGOSTURA | COLBÚN S.A. | COLBÚN S.A. | COLBÚN S.A. | 18 | SE018G0004 |  | BÍO BÍO | BÍO BÍO | SANTA BÁRBARA | ID 3695 - BA S/E CENTRAL ANGOSTURA 220KV BP1 | BARRA SIMPLE | [10 empty] | 01/05/2013 12:00:00 A.M. | 251318.12 | 5822720.54 | 19H | 1702_DU SE CH Angostura.pdf/DU Funcional SE Angostura | Plano de planta y elevación de subestación | Planos malla tierra SE CENTRAL ANGOSTURA | Planos SSAA CC y CA | Plano Disposicion de Equipos Primarios/Planos Disposicion Gabinetes en sala de Comando | bar: SI to SI
1703 | S/E CENTRAL SAN PEDRO DALCAHUE | SISTEMA DE TRANSMISIÓN DEL SUR S.A. | ALBA SPA | ALBA SPA | 1 | SE001G0136 |  | DE LOS LAGOS | CHILOÉ | DALCAHUE | BA: ID1473 - BA S/E CENTRAL SAN PEDRO DALCAHUE EBP1; BA: ID1472 - BA S/E CENTRAL SAN PEDRO DALCAHUE HBP1 | BARRA SIMPLE | [10 empty] | 01/04/2014 12:00:00 a.m. | 598008.53 | 5319228.55 | 18 | Unifilar SE San Pedro | 13823-13MOX0-RB00 | SE San Pedro Chiloé Obra Civil - Planos.pdf | 1SPC9UNXO-RA02 | 13823-13MOX0-RB00 | bar: SI to SI
1704 | S/E EB2 | CLEANAIRTECH SUDAMÉRICA S.A. | CLEANAIRTECH SUDAMÉRICA S.A. | CLEANAIRTECH SUDAMÉRICA S.A. | 9 | SE009L0149 |  | ATACAMA | COPIAPÓ | COPIAPÓ | Anexo 1-Límites térmicos (SE EB2 - TAP OFF EB2) | BARRA SIMPLE | [10 empty] | 21-03-16 | 337609.74 | 6970664.55 | 19J | Anexo 1-DU-Funcional-SE EB2-110kV-4.16kV.rar | Anexo 2-Plano de planta y elevación-SE EB2-110kV-4.16kV.rar | Anexo 3-Plano de malla a tierra; aérea; subterránea-SE EB2.rar | Anexo 4-DU-SSAA-CA; CC-SE EB2.rar | Anexo 5-Disposicion de equipos SSG-SE EB2.rar | bar: SI to SI
1706 | S/E CEMENTOS BIO BIO CENTRO | CEMENTOS BÍO BÍO CENTRO S.A. | CEMENTOS BÍO BÍO CENTRO S.A. | CEMENTOS BÍO BÍO CENTRO S.A. | 1 | SE001L0074 |  | MAULE | CURICÓ | TENO |  | BARRA SIMPLE | SI | SI | SI | SI | SI | NO | NO | no aplica | SI | SI | 2010 | 304105.09 | 6139614.6 | 19 H
1707 | S/E CENTRAL SAUZALITO | ENEL GENERACIÓN CHILE S.A. | ENEL GENERACIÓN CHILE S.A. | ENEL GENERACIÓN CHILE S.A. | 24 | SE024G0021 |  | LIBERTADOR GENERAL BERNARDO OHIGGINS | CACHAPOAL | MACHALÍ |  | BARRA SIMPLE | [10 empty] | 1959 | 349818.86 | 6208589.75 | 19H | UNILINEAL_05 Sauzalito 07419-05-09-IEEM-PLN-003-001 Version A | Anexo 2_Plano Planta y elevación | Anexo 3_Plano Malla tierra, aerea y subt. | Anexo 4_Diag. Unilineal SSAA CA y CC | Anexo 5_Disp. De equipos Sala de Serv. Generales | bar: SI to SI
1708 | S/E RUCATAYO | TRANSRUCATAYO S.A. | TRANSRUCATAYO S.A. | TRANSRUCATAYO S.A. | 1 | SE001T0017 |  | DE LOS LAGOS | OSORNO | PUYEHUE | Si | BARRA SIMPLE | [10 empty] | 03-07-2012 | 694027.22 | 5500996.73 | 18G | si | si | si | si | si | bar: SI to SI
1709 | S/E PICHIRRAHUE | TRANSRUCATAYO S.A. | TRANSRUCATAYO S.A. | TRANSRUCATAYO S.A. | 2 | SE002T0017 |  | DE LOS LAGOS | OSORNO | OSORNO | SI | BARRA SIMPLE | NO | SI | SI | SI | SI | NO | SI | Si | SI | SI | 03-07-2012 | 662148.88 | 5506964.52 | 18G | si | si | si | si | si
1711 | S/E CENTRAL UCUQUER | CGE TRANSMISIÓN S.A. | CGE TRANSMISIÓN S.A. | CGE TRANSMISIÓN S.A. | 109 | SE109T0058 |  | LIBERTADOR GENERAL BERNARDO OHIGGINS | CARDENAL CARO | LITUECHE | [13 empty] | 258442.05 | 6229808.73 | 19H | bar: SI; SI
1716 | S/E CIRUELITO | COOPERATIVA DE CONSUMO DE ENERGÍA ELÉCTRICA CHILLÁN LTDA. | COOPERATIVA DE CONSUMO DE ENERGÍA ELÉCTRICA CHILLÁN LTDA. | COOPERATIVA DE CONSUMO DE ENERGÍA ELÉCTRICA CHILLÁN LTDA. | 10 | SE010R0013 |  | ÑUBLE | DIGUILLÍN | PINTO | ID1057-BA S/E CIRUELITO 13.2KV | BARRA SIMPLE | [10 empty] | 26/05/2014 12:00:00 a.m. | 248024.09 | 5930075.31 | 19H | Diagrama Unilineal Funcional SSEE Ciruelito.rar | Plano de planta y elevación de la subestación SSEE CIRUELITO.rar | Plano de la malla de tierra SSEE CIRUELITO.rar | SIN ANTECEDENTES | SIN ANTECEDENTES | bar: SI to SI
1717 | S/E LOS TAMBORES | SISTEMA DE TRANSMISIÓN DEL SUR S.A. | SISTEMA DE TRANSMISIÓN DEL SUR S.A. | SISTEMA DE TRANSMISIÓN DEL SUR S.A. | 37 | SE037T0003 |  | DE LOS RÍOS | RANCO | LA UNIÓN | ID 1490 BA S/E LOS TAMBORES 66KV; ID 1491 BA S/E LOS TAMBORES PR 23KV; ID 1492 BA S/E LOS TAMBORES TR 23KV | BARRA SIMPLE + TRANSFERENCIA | [10 empty] | 12/10/2014 | 669950 | 5534727 | 18G | Anexo 1-DU-Funcional-SE Los Tambores- 66_23kV | Anexo 2-Plano de Planta y Elevación-SE Los Tambores | Anexo 3-Plano de malla a tierra; subterránea-SE Los Tambores | Anexo 4-DU-SSAA-CA; CC-SE Los Tambores | Anexo 5-Disposición de equipos SSG-SE Los Tambores | bar: SI to SI
1718 | S/E CENTRAL PUNTA PALMERAS | ACCIONA ENERGÍA CHILE HOLDINGS S.A. | PUNTA PALMERAS S.A. | PUNTA PALMERAS S.A. | 1 | SE001G0144 |  | COQUIMBO | CHOAPA | CANELA | ID2387 - BA S/E PUNTA PALMERAS 12KV | BARRA SIMPLE | SI | SI | SI | SI, | NO | SI | SI | SI, | SI | NO | 01/11/2014 12:00:00 a.m. | 248506.9996 | 6541405.0183 | 19J | Unilineal General Proyecto Parque Eólico Punta Palmeras Rev.1. | sin información | sin información | sin información | sin información
1720 | S/E CENTRAL PARQUE EOLICO TALTAL | ENEL GREEN POWER CHILE S.A. | ENEL GREEN POWER CHILE S.A. | ENEL GREEN POWER CHILE S.A. | 12 | SE012G0292 |  | COQUIMBO | ANTOFAGASTA | TALTAL | ID3100-BA S/E CENTRAL PARQUE EOLICO TALTAL 220KV BP | BARRA SIMPLE | [11 empty] | 412151.5318 | 7227606.5307 | 19J | Anexo 1_Diagrama Unilineal | Anexo 2_Plano Planta y elevación | Anexo 3_Plano Malla tierra, aerea y subt. | Anexo 4_Diag. Unilineal SSAA CA y CC | Anexo 5_Disp. De equipos Sala de Serv. Generales | bar: SI to SI
1723 | S/E CENTRAL LALACKAMA | ENEL GREEN POWER CHILE S.A. | ENEL GREEN POWER CHILE S.A. | ENEL GREEN POWER CHILE S.A. | 13 | SE013G0292 |  | ANTOFAGASTA | ANTOFAGASTA | TALTAL | ID1509-BA S/E LALACKAMA 33KV B1 | BARRA SIMPLE | [11 empty] | 367560.96 | 7222505.2 | 19J | Anexo 1-DU-Funcional-SE CENTRAL LALACKAMA-220kV (NUP 1145) | Anexo 2-Plano de planta y elevación - SE CENTRAL LALACKAMA - 220- 33 kV | Anexo 3_Plano Malla tierra, aerea y subt. | Anexo 4_Diag. Unilineal SSAA CA y CC | Anexo 5-Disposicion de equipos SSG-SE CENTRAL LALACKAMA | bar: SI to SI
1724 | S/E TAP OFF CHAÑARES | ENEL GREEN POWER CHILE S.A. | ENEL GREEN POWER CHILE S.A. | ENEL GREEN POWER CHILE S.A. | 14 | SE014G0292 |  | ATACAMA | CHAÑARAL | DIEGO DE ALMAGRO | no aplica | [12 empty] | 392031 | 7079031.0116 | 19J | Anexo 1_Diagrama Unilineal | Anexo 2_Plano Planta y elevación | Anexo 3_Plano Malla tierra, aerea y subt. | Anexo 4_Diag. Unilineal SSAA CA y CC | Anexo 5_Disp. De equipos Sala de Serv. Generales | bar: SI to SI; SI to SI
1725 | S/E CENTRAL CHAÑARES | ENEL GREEN POWER CHILE S.A. | ENEL GREEN POWER CHILE S.A. | ENEL GREEN POWER CHILE S.A. | 15 | SE015G0292 |  | ATACAMA | CHAÑARAL | DIEGO DE ALMAGRO | ID1510-BA S/E CHAÑARES 33KV B1 | BARRA SIMPLE | [11 empty] | 392840.71 | 7082416.03 | 19J | Anexo 1_Diagrama Unilineal | Anexo 2_Plano Planta y elevación | Anexo 3_Plano Malla tierra, aerea y subt. | Anexo 4_Diag. Unilineal SSAA CA y CC | Anexo 5_Disp. De equipos Sala de Serv. Generales | bar: SI to SI; SI to SI
1726 | S/E CENTRAL LOS HIERROS II | BESALCO ENERGÍA RENOVABLE S.A. | EMPRESA ELÉCTRICA PORTEZUELO SPA | BESALCO ENERGÍA RENOVABLE S.A. | 1 | SE001G0145 |  | MAULE | LINARES | COLBÚN |  | BARRA SIMPLE | SI | NO | SI | NO | SI | NO | NO | Ver: 9163908_L Diagrama unilineal AT-MT | SI | SI | ene-14 | 312213.7024 | 6031810.6337 | 19H | Ver: 9163908_M Diagrama unilineal AT-MT | Ver: 9058625_G Diagrama unilineal BT | Ver: 802-ID-DST-SE-PL-EL-009 rev A (Malla Aerea) | Ver: 9058625_G Diagrama unilineal BT | Ver: 9163885_G Distribución de procesos y red de datos
1728 | S/E ALTO BONITO | SISTEMA DE TRANSMISIÓN DEL SUR S.A. | SISTEMA DE TRANSMISIÓN DEL SUR S.A. | SISTEMA DE TRANSMISIÓN DEL SUR S.A. | 73 | SE073T0003 |  | DE LOS LAGOS | LLANQUIHUE | PUERTO MONTT | 1744 BA S/E ALTO BONITO 23KV; 3074 BA S/E ALTO BONITO 110KV | BARRA SIMPLE + TRANSFERENCIA | [10 empty] | 2014 | 661798.91 | 5402723.37 | 18G | 1728_DUF SE Alto Bonito (REV 4) | 1728_Plano P&E SE Alto Bonito | 1728_Plano MPAT SE Alto Bonito | 1728_DU SSAA CA-CC SE Alto Bonito | 1728_Plano Disposicion Sala SSGG SE Alto Bonito | bar: SI to SI
1731 | S/E GORBEA | CGE TRANSMISIÓN S.A. | CGE TRANSMISIÓN S.A. | CGE TRANSMISIÓN S.A. | 255 | SE255T0058 |  | ARAUCANÍA | CAUTÍN | GORBEA |  | BARRA SIMPLE | [10 empty] | 01/12/2014 12:00:00 a.m. | 700345.65 | 5669824.83 | 18H | Anexo1-DU-Funcional-SE Gorbea-66kV | Terminaciones SE Gorbea (con Formato); DISPOSICION DE EQUIPO ELECTRICO Y ESTRUCTURAS SE GORBEA 2 ( CON FORMATO) | bar: SI to SI; SI
1732 | S/E RENAICO | SISTEMA DE TRANSMISIÓN DEL SUR S.A. | SISTEMA DE TRANSMISIÓN DEL SUR S.A. | SISTEMA DE TRANSMISIÓN DEL SUR S.A. | 65 | SE065T0003 |  | BÍO BÍO | BÍO BÍO | MULCHÉN | No existe. Eliminar CEN | NO | NO | NO | SI | No existe. Eliminar CEN | NO | NO | NO | No existe. Eliminar CEN | SI | NO | No existe. Eliminar CEN | 727499.99 | 5811692.95 | 18H | No existe. Eliminar CEN | No existe. Eliminar CEN | No existe. Eliminar CEN | No existe. Eliminar CEN | No existe. Eliminar CEN
1735 | S/E CENTRAL PV SALVADOR | ENORCHILE S.A. | PV SALVADOR S.A. | AELA GENERACIÓN S.A. | 2 | SE002G0141 |  | ATACAMA | CHAÑARAL | DIEGO DE ALMAGRO | ID1808-BA SE PV SALVADOR 110KV BP1 | BARRA SIMPLE | [10 empty] | 27-11-2014 | 413469.16 | 7089351.54 | 19J | DUF SE CENTRAL PV SALVADOR 110-23kV.rar | Anexo 2-Plano de planta y elevacion de la subestacion.pdf | Anexo 3-Plano de malla a tierra-SE CENTRAL PV SALVADOR.rar | Anexo 4-Diagramas unilineales de los servicios auxiliares de CA y CC.pdf | Anexo 5-Disposicion de equipos SSG-SE CENTRAL PV SALVADOR.rar | bar: SI to SI
1736 | S/E CENTRAL PULELFU | EMPRESA ELÉCTRICA CAPULLO S.A. | EMPRESA ELÉCTRICA LA LEONERA S.A. | EMPRESA ELÉCTRICA LA LEONERA S.A. | 1 | SE001G0148 |  | DE LOS LAGOS | OSORNO | PUYEHUE |  | BARRA SIMPLE | [11 empty] | 720492.12 | 5478971.25 | 18G | bar: SI to SI; SI to SI
1737 | S/E TAP OFF COYANCO | CGE TRANSMISIÓN S.A. | CGE TRANSMISIÓN S.A. | CGE TRANSMISIÓN S.A. | 257 | SE257T0058 |  | BÍO BÍO | [15 empty] | 715815 | 5849188 | 19 | Anexo1-DU-Funcional-SE Tap Coyanco-154kV | bar: SI to SI; SI
1739 | S/E TAP OFF TALTAL | TRANSELEC S.A. | TRANSELEC S.A. | TRANSELEC S.A. | 65 | SE065T0002 |  | ANTOFAGASTA | ANTOFAGASTA | TALTAL | ID3108-BA TAP OFF TAL TAL 220KV BP1, ID3109-BA TAP OFF TAL TAL 220KV BP2 | BARRA SIMPLE | NO | SI | SI | SI | NO | NO | NO | ID3108-BA S/E TAP OFF TALTAL 220KV BP | SI | SI | 30-04-2016 0:00:00 | 365800.86 | 7223427.8 | 19J | Anexo 1-DU-Funcional-Tap Off Taltal-220 kV | Anexo 2-Plano de planta y elevación-Tap Off Taltal-220kV | Anexo 3-Plano de malla a tierra; aérea; subterránea-Tap Off Taltal | Anexo 4-DU-SSAA-CA; CC-Tap Off Taltal | Anexo 5-Disposición de equipos SSGG-Tap Off Taltal
1740 | S/E CENTRAL PICOIQUEN | SCOTTA CHILE S.A. | HIDROANGOL S.A. | HIDROANGOL S.A. | 1 | SE001G0150 |  | ARAUCANÍA | MALLECO | ANGOL |  | BARRA SIMPLE | SI | SI | SI | SI | SI | NO | NO | Ajuste Picoiquen | SI | SI |  | 697738.48 | 5812507.6 | 18H | 1641 - Diagrama Unilineal.pdf | 1642 - Plano de Planta Subestacion.pdf y 1642 - Plano en Elevacion Subestacion.pdf | 1643 - Plano en Planta Malla de Tierra.pdf y 1643 - Plano de Corte Malla de Tierra.pdf | 1644 - Diagramas Unilineales CA y CC | Disposición de equipos
1741 | S/E CHICUREO | SOCIEDAD TRANSMISORA METROPOLITANA II S.A. | SOCIEDAD TRANSMISORA METROPOLITANA II S.A. | SOCIEDAD TRANSMISORA METROPOLITANA II S.A. | 115 | SE115T0054 |  | METROPOLITANA DE SANTIAGO | CHACABUCO | COLINA | ID 1538 - BA S/E CHICUREO 220KV BP1; ID 1539 - BA S/E CHICUREO 220KV BP2; ID 2478 - BA S/E CHICUREO 23KV BP1; ID 2479 - BA S/E CHICUREO 23KV BA1; | Doble | SI | SI | SI | SI | SI | NO | NO | ID 8452 - SP S/E CHICUREO JT1-S2; ID 8453 - SP S/E CHICUREO JT1-S1; ID 8454 - SP S/E CHICUREO ET1; ID 8455 - SP S/E CHICUREO ET1A; ID 24068 - SP S/E CHICUREO E5; ID 24141 - SP S/E CHICUREO ER1-2; ID 24142 - SP S/E CHICUREO ET13; ID 24143 - SP S/E CHICUREO E1; ID 24144 - SP S/E CHICUREO E2; ID 24145 - SP S/E CHICUREO E3; ID 24146 - SP S/E CHICUREO E4; ID 24148 - SP S/E CHICUREO E6; ID 24149 - SP S/E CHICUREO EC1A; | SI | SI | 01-01-1958 0:00:00 | 346055.85 | 6315373.76 | 19H | NUP - 856 _DUF_SE_chicureo-220_23kv_etapa1.zip; anexo1-duf-se_chicureo-220_23kv_etapa 2- NUP - 85602.rar; anexo1-duf-se_chicureo-220-23kv_ NUP 2653 | 1741-S/E CHICUREO_As Built | 1741-S/E CHICUREO_As Built | 1741-S/E CHICUREO_As Built | 1741-S/E CHICUREO_As Built
1742 | S/E CENTRAL JAVIERA | RELIABLE NUEVA ENERGÍA | JAVIERA SPA | JAVIERA SPA | 1 | SE001G0168 |  | ATACAMA | CHAÑARAL | CHAÑARAL | ID1525-BA S/E JAVIERA 110KV BP--ID1526-BA S/E JAVIERA 110KV BT | BARRA SIMPLE + TRANSFERENCIA | [10 empty] | 19-05-15 | 379229.17 | 7090100.12 | 19J | DUF PFV Javiera PATIOS 22KV y 110KV.rar | Plano de planta y elevación de la subestación.rar | Plano Malla a tierra.rar | Diagrama unilineal de los servicios auxiliares CC CA SALA SCADA.rar | Disposición de equipos en sala de servicios generales.rar | bar: SI to SI
1743 | S/E CENTRAL LOS GUINDOS | LOS GUINDOS GENERACIÓN SPA | LOS GUINDOS GENERACIÓN SPA | LOS GUINDOS GENERACIÓN SPA | 1 | SE001G0149 |  | BÍO BÍO | BÍO BÍO | CABRERO | 1527 - BA S/E CENTRAL LOS GUINDOS 220KV BP1, 2972 - BA SE CENTRAL LOS GUINDOS 220KV BP2 | BARRA SIMPLE | SI | SI | SI | NO | SI | NO | NO | CTLG-0430-E-DI-0003 - Diagrama Unilineal de Protección (Primera Etapa), CTLG-2430-E-DI-0005 - Diagrama Unilineal de Protección Etapa II | SI | SI | 30-07-2015 | 740558.6 | 5890425.2 | 18H | CTLG-0430-E-DI-0003 - Diagrama Unilineal de Protección (Primera Etapa), CTLG-0430-E-DI-0003- Rev0 (dwg), CTLG-2430-E-DI-0005 - Diagrama Unilineal de Protección Etapa II, CTLG-2430-E-DI-0005 - Rev.Z (dwg) | CTLG-0432-E-DG-0001- Disposición Equipos Patio y Cortes, CTLG-0432-E-DG-0001 Rev1 (dwg), CTLG-2432-E-DG-0001 - Disposición de Equipos SE Los Guindos (Planta), CTLG-2432-E-DG-0001 - Rev.Z (dwg), CTLG-2432-E-DG-0002 - Disposición de Equipos SE Los Guindos (Corte), CTLG-2432-E-DG-0002 - Rev Z (dwg) | CTLG-0432-E-DG-0005 - Disposición De Malla Aérea Planta Cortes Y Detalles, CTLG-0432-E-DG-0005 Rev1 (dwg), CTLG-2432-E-DG-0014 - Ferretería Malla Aérea - Planta, CTLG-2432-E-DG-0014 - Rev.Z (dwg), CTLG-2432-E-DG-0015 - Ferretería Malla Aérea - Disposición y Detalles, CTLG-2432-E-DG-0015 - Rev.Z (dwg), CTLG-0432-E-DG-0006 - Disposicion MPAT - Planta, CTLG-0432-E-DG-0006-Rev1 (dwg), CTLG-0432-E-DG-0007 - Disposición de Malla de puesta a tierra - Cortes y Detalles, CTLG-0432-E-DG-0007-Rev1 (dwg), CTLG-2432-E-DG-0019 - Ferretería Malla Subterránea - Planta, CTLG-2432-E-DG-0019 - Rev.Z (dwg), CTLG-2432-E-DG-0020 - Ferretería Malla Subterránea - Detalles Equipos, CTLG-2432-E-DG-0020 - Rev.Z (dwg) | CTLG-0431-E-DI-0004 - Diagrama Unilineal SSAA 380 VCA, CTLG-0431-E-DI-0005 - Diagrama Unilineal 125 Vcc, CTLG-2432-E-DI-0001 - Diagrama Unilineal SSAA - AC, CTLG-2432-E-DI-0001 - Rev.Z (dwg), CTLG-2432-E-DI-0002 - Diagrama Unilineal SSAA 110VCC Caseta JL2 Armario De Distribución CC, CTLG-2432-E-DI-0002 - Rev.Z (dwg) | CTLG-0432-E-DG-0004 - Disposición de Equipos Sala Eléctrica Subestación, CTLG-0432-E-DG-0004 Rev1 (dwg), CTLG-2432-E-DG-0038 - Disposición de Equipos Sala Eléctrica - Planta y Lista de Equipos, CTLG-2432-E-DG-0038 - Rev.Z (dwg)
1744 | S/E CENTRAL LUZ DEL NORTE | EL PELÍCANO SOLAR COMPANY SPA | PARQUE SOLAR FOTOVOLTAICO LUZ DEL NORTE SPA | PARQUE SOLAR FOTOVOLTAICO LUZ DEL NORTE SPA | 1 | SE001G0171 |  | ATACAMA | COPIAPÓ | COPIAPÓ | ID1532-BA S/E LUZ DEL NORTE 23KV ID1533-BA S/E LUZ DEL NORTE 220KV ID2741-BA S/E CENTRAL LUZ DEL NORTE 23KV GIS B1 ID2742-BA S/E CENTRAL LUZ DEL NORTE 23KV GIS B2 | DOBLE BARRA | [10 empty] | 24-02-16 | 411415.28 | 7011244.38 | 19J | 1744_DU SE LUZ DEL NORTE.rar | 1744_Disposicion Equipos de Planta y Elevación | 1744_Disposicion Malla Puesta aTierra | 1744_Diagrama Unilineal SSAA CC | 1744_Disposición de equipos en sala de servicios generales | bar: SI to SI
1745 | S/E MOVIL N°2 | CODELCO (CORPORACIÓN NACIONAL DEL COBRE) | CODELCO CHILE - DIVISIÓN ANDINA | CODELCO (CORPORACIÓN NACIONAL DEL COBRE) | 13 | SE013L0077 |  | VALPARAÍSO | [17 empty] | 19 | Unilineal Sub Movil 2; A07M421-EJE-1941-EE-PL-03002 | A07M421-EJE-1941-EE-PL-03006; PDA_FASEI_EJE-#96632-v1-A07M421-EJE-1941-EE-PL-6033-07___-1-0000-SM-002-EE-001; PDA_FASEI_EJE-#96633-v1-A07M421-EJE-1941-EE-PL-6033-08___-1-0000-SM-002-EE-002; PDA_FASEI_EJE-#96634-v1-A07M421-EJE-1941-EE-PL-6033-09___-1-0000-SM-002-EE-003 | A07M421-EJE-1941-EE-PL-03020; PDA_FASEI_EJE-#95911-v1-A07M421-EJE-1941_EE-PL-6033-59___-6-1941-SM-3001-PT-001 (Malla a tierra); PDA_FASEI_EJE-#95915-v1-A07M421-EJE-1941_EE-PL-6033-93___-6-1941-SM-3001-PT-002 (Malla a tierra) | 76860-6.1-E-02; PDA_FASEI_EJE-#96127-v1-A07M421-EJE-1941_EE-PL-6033-49___-6-1941-DP-0000-CS-001 (TDF SSAA SEM1 y SEM2).pdf | A07M421-EJE-1941-EE-PL-03006; PDA_FASEI_EJE-#96555-v1-A07M421-EJE-1941-EE-PL-6033-01___-1-0000-SM-001-DE-001; PDA_FASEI_EJE-#96631-v1-A07M421-EJE-1941-EE-PL-6033-06___-1-0000-SM-002-DE-001; SEM2-DAND-PLA-GN-001 | bar: SI to SI; Anexo to SI
1746 | S/E SECCIONADORA LO AGUIRRE | TRANSELEC S.A. | TRANSELEC S.A. | TRANSELEC S.A. | 102 | SE102T0002 |  | METROPOLITANA DE SANTIAGO | SANTIAGO | PUDAHUEL | ID1534-BA S/E LO AGUIRRE 525KV SECCION 1, ID1535-BA S/E LO AGUIRRE 525KV SECCION 2, ID1536-BA S/E LO AGUIRRE 230KV SECCION 1, ID1537-BA S/E LO AGUIRRE 230KV SECCION 2 | INTERRUPTOR Y MEDIO | [10 empty] | 12-08-2022 | 323591.93 | 6298233.82 | 19H | Anexo 1-DU-Funcional-Seccionadora Lo Aguirre-220kV (ANIT 1477) | Planta Lo Aguirre | Malla tierra Lo Aguirre | SSAA Lo Aguirre | 5-DISPOSICION DE EQUIPOS SSG-SECCIONADORE LO AGUIRRE | bar: SI to SI
1747 | S/E CENTRAL LLAUQUEREO | SCOTTA CHILE S.A. | HIDROELÉCTRICA LLEUQUEREO S.A. | HIDROELÉCTRICA LLEUQUEREO S.A. | 1 | SE001G0147 |  | BÍO BÍO | BÍO BÍO | SANTA BÁRBARA | no aplica | NO | [10 empty] | 30-04-21 | 277077.0468 | 5839266.0618 | 19H | 1747_anexo_1_-_duf_llauquereo_cambio_punto_rev.c | 1747_10.1.3 13338_11CT_Canalizaciones Cables_Rev 0 (Canalizaciones); 1747_10.1.1 133-04_CM_Llauquereo_Rev 2 (Disposición general de equipos) | S/I | 1747_10.4.15 UNIF BT 13338_EU_B_02 (Diagrama unilineal de SSAA CA y CC) | 1747_10.4.27 13338_EU_B_01 (disposición equipos sala de máquinas) | bar: SI to SI
1748 | S/E CENTRAL CAREN BAJO | NORVIND S.A. | EMPRESA ELÉCTRICA CARÉN S.A. | EMPRESA ELÉCTRICA CARÉN S.A. | 1 | SE001G0177 |  | ARAUCANÍA | CAUTÍN | MELIPEUCO | Barra 23 kV en Switchgear capacidad 1600 A | BARRA SIMPLE | [10 empty] | 28-10-2016 | 281317.32 | 5693164.88 | 19H | 9058412_H Diagrama unilineal MT | LAP01-1300-E-DG-0001 - Disposición de Equipos de Patio - Planta LAP01-1300-E-DG-0002 - Disposición de Equipos de Patio - Secciones | CAREN-01-020-ELE-PL-005_1 - Patio Alta Tension Malla puesta a Tierra.pdf | 9058411_F Diagrama unilineal S. Aux. rev. F | no aplica | bar: SI to SI
1749 | S/E MELIPEUCO | TRANSMISORA MELIPEUCO S.A | TRANSMISORA MELIPEUCO S.A | TRANSMISORA MELIPEUCO S.A | 1 | SE001T0062 |  | ARAUCANÍA | CAUTÍN | MELIPEUCO | no aplica | BARRA SIMPLE | [10 empty] | 42644 | 268549.94 | 5696777.12 | 19H | Anexo 1-DU-Funcional-SE MELIPEUCO-110-23-13.8kV.rar | Anexo 2-Plano de planta y elevación-SE MELIPEUCO-110-23-13.8kV.rar | Anexo 3-Plano de malla a tierra; aérea; subterránea-SE MELIPEUCO.rar | Anexo 4-DU-SSAA-CA; CC-SSEE MELIPEUCO.rar | Anexo 5-Disposicion de equipos SSG-SE MELIPEUCO.rar | bar: SI to SI
1750 | S/E TAP OFF RIO TOLTEN | TRANSMISORA MELIPEUCO S.A | TRANSMISORA MELIPEUCO S.A | TRANSMISORA MELIPEUCO S.A | 2 | SE002T0062 |  | ARAUCANÍA | CAUTÍN | PITRUFQUÉN | no aplica | BARRA SIMPLE | [10 empty] | 42644 | 703935.09 | 5683109.02 | 18H | Anexo 1-DU-Funcional-SE TAP OFF RIO TOLTEN-220-110kV.rar | Anexo 2-Plano de planta y elevación-SE TAP OFF RIO TOLTEN-220-110kV.rar | Anexo 3-Plano de malla a tierra; aérea; subterránea-SE TAP OFF RIO TOLTEN-220-110kV.rar | Anexo 4-DU-SSAA-CA; CC-SE RIO TOLTEN.rar | Anexo 5-Disposicion de equipos SSG-SE TAP OFF RIO TOLTEN.rar | bar: SI to SI
1751 | S/E NUEVA NIVEL 17 | CODELCO (CORPORACIÓN NACIONAL DEL COBRE) | CODELCO CHILE - DIVISIÓN ANDINA | CODELCO (CORPORACIÓN NACIONAL DEL COBRE) | 17 | SE017L0077 |  | VALPARAÍSO | LOS ANDES | LOS ANDES | ID1543-BA S/E NUEVA NIVEL 17 B1 | BARRA SIMPLE | [10 empty] | 01-03-2014 |  |  | 19 | __M11DE07-NV11-PL-2350-EE-001 REV1 | NIVEL17-DAND-PLA-GN-002 | NIVEL17-DAND-PLA-GN-003 | M11DE07-N17-PL-2350-EE-002 | NIVEL17-DAND-PLA-GN-002 | bar: SI to SI; SI to SI
1752 | S/E NUEVA NIVEL 11 | CODELCO (CORPORACIÓN NACIONAL DEL COBRE) | CODELCO CHILE - DIVISIÓN ANDINA | CODELCO (CORPORACIÓN NACIONAL DEL COBRE) | 18 | SE018L0077 |  | VALPARAÍSO | [17 empty] | 19 | TE-133-1 Mina Subterranea-Rev59 | M11DE07-PLA-2350-EE-031; M11DE07-PLA-2350-EE-033 (2 DE 3) | M11DE07-PLA-2350-EE-032 (2 DE 2); M11DE07-PLA-2350-EE-032 (1 DE 2) | NIVEL11-DAND-PLA-GN-004 | NIVEL11-DAND-PLA-GN-002-rev 1 | bar: SI; SI
1753 | S/E CENTRAL EL PASO | HIDROELÉCTRICA SAN ANDRÉS SPA | HIDROELÉCTRICA EL PASO SPA | HIDROELÉCTRICA EL PASO SPA | 1 | SE001G0179 |  | LIBERTADOR GENERAL BERNARDO OHIGGINS | COLCHAGUA | SAN FERNANDO | ID1549-BA S/E EL PASO 220 kV | BARRA SIMPLE | [10 empty] | 02-03-2016 0:00:00 | 370341.73 | 6129965.25 | 19H | DU-Funcional-El Paso-220kV 10,5kV.pdf | 1753_Planta.rar | 1753_MallaTierra.rar | 1753_SSAA.rar | 1753_Disposicion.rar | bar: SI to SI
1754 | S/E TAP OFF SANTA CLARA | ELÉCTRICA PUNTILLA S.A. | ELÉCTRICA PUNTILLA S.A. | ELÉCTRICA PUNTILLA S.A. | 111 | SE111G0019 |  | ÑUBLE | DIGUILLÍN | PEMUCO | Estudio_Protecciones_Itata .zip | BARRA SIMPLE | NO | SI | SI | No | SI | NO | SI | Estudio_Protecciones_Itata .zip | SI | SI | 2018 | 742232 | 5902100 | 18H | S147-ITA-E-00-01_Rev.C Diag Unilineal V1_DEFINITIVO.pdf, dwg | 2. Sta Clara. Layout | 3. Sta Clara. Malla Tierra | 4. Sta Clara. SSAA VCA y VCC | 5. Sta Clara. Container de Control.pdf
1755 | S/E CENTRAL ITATA | ELÉCTRICA PUNTILLA S.A. | ELÉCTRICA PUNTILLA S.A. | ELÉCTRICA PUNTILLA S.A. | 5 | SE005G0019 |  | ÑUBLE | DIGUILLÍN | YUNGAY | Estudio_Protecciones_Itata .zip | BARRA SIMPLE | SI | NO | SI | Si | SI | NO | SI | Estudio_Protecciones_Itata .zip | SI | SI | 2015 | 750759.41 | 5896019.94 | 18H | IT-000-010-PL-EL-025_3_ITA-D-1-3-031_UnilinealProtec_.pdf,dwg | Subestacion .rar | IT-000-010-PL-EL-300_C_MT.pdf, IT-000-010-PL-EL-300_C_MT .dwg | Unilineales Itata 16-03-2016.rar, IT-000-010-PL-CV-408_x_P12-SERIE070_ElecDiagUni .pdf | IT-000-010-PL-EL-301_C_DISP.pdf, IT-000-010-PL-EL-301_C_DISP .dwg
1756 | S/E PICHIL | SISTEMA DE TRANSMISIÓN DEL SUR S.A. | SISTEMA DE TRANSMISIÓN DEL SUR S.A. | SISTEMA DE TRANSMISIÓN DEL SUR S.A. | 38 | SE038T0003 |  | DE LOS LAGOS | OSORNO | OSORNO | ID1555-BA S/E PICHIL 66kV; ID1556-BA S/E PICHIL BPR1 23kV; ID1557-BA S/E PICHIL BTR1 23kV | DOBLE BARRA + TRANSFERENCIA | [10 empty] | 29-09-2015 | 668501.09 | 5492018.6 | 18G | Anexo 1-DU Funcional SE Pichil 66-23 kV | Anexo 2-Planta y Elevacion SE Pichil 66-23 kV | Anexo 3-Plano de malla a tierra aérea; subterránea-SE Pichil | Anexo 4-DU SSAA CA-CC SE Pichil 66-23kV | Anexo 5-Disposición de equipos SSG-S/E Pichil | bar: SI to SI
804 | S/E VALPARAISO | CHILQUINTA ENERGÍA S.A. | CHILQUINTA TRANSMISIÓN S.A. | CHILQUINTA TRANSMISIÓN S.A. | 25 | SE025T0057 |  | VALPARAÍSO | VALPARAÍSO | VALPARAÍSO | (ID 1048_BA S/E VALPARAISO BARRA 13.2KV N° 1) ; (ID 1049_BA S/E VALPARAISO BARRA 12KV N° 2) ; (ID 1050_BA S/E VALPARAISO BARRA 12KV AUXILIAR) ; (3144_BA S/E VALPARAISO BARRA 13.2KV N° 3) | DOBLE BARRA | [10 empty] | 1950 | 255173.07 | 6339518.45 | 19H | SE07-PL-EF-001-00-R05.dwg; SE07-PL-EF-001-00-R05.pdf | 804_ANEXOS - VALPARAÍSO | 804_ANEXOS - VALPARAÍSO | 804_ANEXOS - VALPARAÍSO | 804_ANEXOS - VALPARAÍSO | bar: SI to SI
1758 | S/E CACHIYUYAL | ENEL GREEN POWER CHILE S.A. | ENEL GREEN POWER CHILE S.A. | ENEL GREEN POWER CHILE S.A. | 4 | SE004G0292 |  | ANTOFAGASTA | ANTOFAGASTA | TALTAL |  | BARRA SIMPLE + TRANSFERENCIA | [11 empty] | 368063 | 7174096.0117 | 19J | Cachiyuyal | bar: SI to SI; SI to SI
1759 | S/E CENTRAL PAMPA NORTE | ENEL GREEN POWER CHILE S.A. | ENEL GREEN POWER CHILE S.A. | ENEL GREEN POWER CHILE S.A. | 6 | SE006G0292 |  | ANTOFAGASTA | ANTOFAGASTA | TALTAL | ID1562-BA S/E PAMPA NORTE 33KV | BARRA SIMPLE | [10 empty] | 19-10-2016 0:00:00 | 379877.2 | 7174679.99 | 19J | Anexo 1_Diagrama Unilineal | Anexo 2_Plano Planta y elevación | Anexo 3_Plano Malla tierra, aerea y subt. | Anexo 4_Diag. Unilineal SSAA CA y CC | Anexo 5_Disp. De equipos Sala de Serv. Generales | bar: SI to SI
1761 | S/E COPIHUES | SISTEMA DE TRANSMISIÓN DEL SUR S.A. | SISTEMA DE TRANSMISIÓN DEL SUR S.A. | SISTEMA DE TRANSMISIÓN DEL SUR S.A. | 39 | SE039T0003 |  | DE LOS LAGOS | OSORNO | PUYEHUE | ID1567-BA S/E COPIHUES 110kV | BARRA SIMPLE | SI | SI | SI | SI | SI | NO | SI | 1761_Estudio Coordinación Protecciones | SI | SI | 20-12-15 | 720260.51 | 5478867.12 | 18G | Anexo 1-DU_Funcional_ SE Copihues-110-69-13.8kV | Anexo 2-Plano de Planta y Elevación-SE Copihues-110-69-13.8kV | Anexo 3-Malla de puesta a tierra-SE Copihues | Anexo 4-DU-SSAA-CA_ CC-SE Copihues | Anexo 5-Disposición de equipos SSG-SE Copihues
1762 | S/E MINERA DAYTON | CGE TRANSMISIÓN S.A. | CGE TRANSMISIÓN S.A. | CGE TRANSMISIÓN S.A. | 34 | SE034T0058 |  | ATACAMA | HUASCO | VALLENAR | [13 empty] | 298537 | 6653491 | 19J | bar: SI; SI
1763 | S/E SEWELL | CODELCO (CORPORACIÓN NACIONAL DEL COBRE) | CODELCO CHILE - DIVISIÓN EL TENIENTE | CODELCO (CORPORACIÓN NACIONAL DEL COBRE) | 6 | SE006L0020 |  | LIBERTADOR GENERAL BERNARDO OHIGGINS | CACHAPOAL | MACHALÍ |  | BARRA DOBLE | [10 empty] | 2016 | 372367.2 | 6227368.83 | 19H | T11M408-I1-SKM-06553-202EL02-6500-003 | bar: SI to SI
1764 | S/E GALLEGUILLOS | CGE TRANSMISIÓN S.A. | CGE TRANSMISIÓN S.A. | CGE TRANSMISIÓN S.A. | 260 | SE260T0058 |  | ATACAMA | COPIAPÓ | COPIAPÓ | ID1577-BA SE GALLEGUILLOS 110KV BP1 | BARRA SIMPLE | [10 empty] | 01-01-2015 | 363392.39 | 6983984.29 | 19J | 1764 Anexo 1-DU-Funcional-GALLEGUILLOS-110KV.zip | 1764 Anexo 2-Plano de planta y elevación-GALLEGUILLOS-110KV.zip | 1764 Anexo 3-Plano de malla a tierra; aérea; subterránea-GALLEGUILLOS.zip | 1764 Anexo 4-DU-SSAA-CA; CC-GALLEGUILLOS.zip | 1764 Anexo 5-Disposicion de equipos SSG-GALLEGUILLOS.zip | bar: SI to SI
1765 | S/E COPAYAPU | CGE TRANSMISIÓN S.A. | CGE TRANSMISIÓN S.A. | CGE TRANSMISIÓN S.A. | 261 | SE261T0058 |  | ATACAMA | COPIAPÓ | COPIAPÓ | ID1576 - BA S/E COPAYAPU 110KV BP1 | BARRA SIMPLE | [10 empty] | 01-01-2015 | 363531.58 | 6959179.86 | 19J | 1765 Anexo 1-DU-Funcional-COPAYAPU-KV.zip | 1765 Anexo 2-Plano de planta y elevación-COPAYAPU-KV.zip | 1765 Anexo 3-Plano de malla a tierra; aérea; subterránea-COPAYAPU.zip | 1765 Anexo 4-DU-SSAA-CA; CC-COPAYAPU.zip | 1765 Anexo 5-Disposicion de equipos SSG-COPAYAPU.zip | bar: SI to SI
1766 | S/E CENTRAL ANDES GENERACION | ANDES GENERACIÓN SPA | ANDES GENERACIÓN SPA | ANDES GENERACIÓN SPA | 1 | SE001G0146 |  | ATACAMA | CHAÑARAL | DIEGO DE ALMAGRO | Anexo 1 | BARRA SIMPLE | NO | SI | SI | SI | SI | SI | NO | Anexo 1 | SI | SI | 30-09-15 | 395899.23 | 7078952.61 | 19J | Anexo 1 | Anexo2 | Anexo 3 | Anexo 4 | Anexo 4
1767 | S/E PASTORA | ENEL GREEN POWER CHILE S.A. | ENEL GREEN POWER CHILE S.A. | ENEL GREEN POWER CHILE S.A. | 7 | SE007G0292 |  | ATACAMA | COPIAPÓ | COPIAPÓ | ID1585-BA S/E PASTORA 33KV | BARRA SIMPLE | [10 empty] | Etapa I (20MW): 03-05-2016 / Etapas II y III (73MW): 07-11-2016 | 413071.76 | 7013154.34 | 19J | 1767_D-24-CLP-79111-16-420-0_Diagrama Unilineal Protecciones SE Pastora | 1767_D-24-CLP-79111-16-311-B_Disposición física planta y cortes 220-33 kV-Detallada | 1767_d-24-clp-79111-16-312-0_malla de tierra - planta y detalles 220-33 kv | 1767_D-24-CLP-79111-16-482-0_Diagrama Unilineal Corriente Continua; 1767_D-24-CLP-79111-16-483-F_Diagrama Unilineal Corriente Alterna | 1767_d-24-clp-79111-16-312-0_malla de tierra - planta y detalles 220-33 kv | bar: SI to SI
1768 | S/E NUEVA PELLETS | COMPAÑÍA MINERA DEL PACÍFICO S.A. | COMPAÑÍA MINERA DEL PACÍFICO S.A. | COMPAÑÍA MINERA DEL PACÍFICO S.A. | 10 | SE010L0018 |  | ATACAMA | HUASCO | HUASCO | "ID1370 - BA S/E NUEVA PELLETS 4.16KV BP1 ID1371 - BA S/E NUEVA PELLETS 13.8KV BP1" | BARRA SIMPLE | [10 empty] | 11-06-2013 | 280124 | 6847628 | 19J | DU General SE Nueva Pellets.pdf;DU General SE Nueva Pellets.dwg | Disposición General Equipos y Cortes SE Nueva Pellets.pdf;Disposición General Equipos y Cortes SE Nueva Pellets.dwg;Disposición General Equipos SE Nueva Pellets.pdf;Disposición General Equipos SE Nueva Pellets.dwg | Disposición General Puesta a Tierra SE Nueva Pellets.dwg;Disposición General Puesta a Tierra SE Nueva Pellets.pdf |  | Disposición Equipos Salas Planta y Cortes.dwg;Disposición Equipos Salas Planta y Cortes.pdf | bar: SI to SI
1769 | S/E CENTRAL RENAICO (ESPINOS S.A.) | ESPINOS S.A. | ESPINOS S.A. | ESPINOS S.A. | 5 | SE005G0042 |  | BÍO BÍO | BÍO BÍO | MULCHÉN |  | SIMPLE | SI | NO | SI | NO | NO | NO | NO | ENVIADO CDEC SIC | NO | NO | 1-12-12 | 727500 | 5811693 | 18H | ENVIADO CDECSIC |  |  | ENVIADO CDEC SIC | ENVIADO CDECSIC
1770 | S/E CENTRAL ALTO RENAICO | ESPINOS S.A. | ESPINOS S.A. | ESPINOS S.A. | 3 | SE003G0042 |  | BÍO BÍO | BÍO BÍO | MULCHÉN | no aplica | BARRA SIMPLE | NO | NO | SI | NO | NO | NO | NO | INFORME PROTECCIONES GENERADOR CENTRAL ALTO RENAICO ABRIL 2014 Y INFORME REVISION HOMOLOGACIÓN DE AJUSTES ALTO RENAICO REV_B | NO | NO | 1-4-14 | 728594 | 5813182 | 18H | DIAGRAMA_UNILINEAL_AR_REV3_V2007.DWG | no aplica | no aplica | DIAGRAMA_UNILINEAL_AR_REV3_V2007.DWG | no aplica
1771 | S/E NAHUELBUTA | SISTEMA DE TRANSMISIÓN DEL SUR S.A. | SISTEMA DE TRANSMISIÓN DEL SUR S.A. | SISTEMA DE TRANSMISIÓN DEL SUR S.A. | 66 | SE066T0003 |  | ARAUCANÍA | MALLECO | RENAICO | ID1586-BA S/E NAHUELBUTA 66KV BP1; ID3147-BA S/E NAHUELBUTA 23KV BP1; ID1587-BA S/E NAHUELBUTA 13,2KV CPR1; ID1591-BA S/E NAHUELBUTA 13.2KV CTR1 | BARRA SIMPLE + TRANSFERENCIA | [10 empty] | 12-19 | 712489.05 | 5825133.1 | 18H | 1771-DU-Funcional-Nahuelbuta 66-23 kV | 1771_Plano de Planta Nahuelbuta 66-23 kV; 1771_Plano de Elevación Nahuelbuta 66-23 kV | 1771_Plano de la Malla de Tierra | 1771-DU-SSAA-CC Nahuelbuta; 1771-DU-SSAA-CA Nahuelbuta | 1771-Disposicion de Equipos Sala de Control Nahuelbuta | bar: SI to SI
1772 | S/E DALCAHUE | SISTEMA DE TRANSMISIÓN DEL SUR S.A. | SISTEMA DE TRANSMISIÓN DEL SUR S.A. | SISTEMA DE TRANSMISIÓN DEL SUR S.A. | 40 | SE040T0003 |  | DE LOS LAGOS | CHILOÉ | DALCAHUE | ID1588-BA SE DALCAHUE 110KV; ID1589-BA SE DALCAHUE 23KV BP1; ID1592-BA SE DALCAHUE 23KV BT1 | BARRA SIMPLE | [10 empty] | 20-12-15 | 605557.33 | 5309505.9 | 18G | Anexo 1-DU-Funcional-SE Dalcahue-23-110 kV | Anexo 2-Plano de planta y elevación-SE Dalcahue-23-110 kV | Anexo 3-Plano de malla a tierra SE Dalcahue | Anexo 4-DU-SSAA;CC SE Dalcahue | Anexo 5-Disposicion de equipos SSG-SE Dalcahue | bar: SI to SI
1773 | S/E TAP OFF BUREO | ENEL GREEN POWER CHILE S.A. | ENEL GREEN POWER CHILE S.A. | ENEL GREEN POWER CHILE S.A. | 8 | SE008G0292 |  | BÍO BÍO | BÍO BÍO | MULCHÉN | [13 empty] | 740396.72 | 5821199.2 | 18H | bar: SI to SI; SI
1774 | S/E PARQUE EOLICO RENAICO | ENEL GREEN POWER CHILE S.A. | ENEL GREEN POWER CHILE S.A. | ENEL GREEN POWER CHILE S.A. | 5 | SE005G0292 |  | ARAUCANÍA | MALLECO | RENAICO | ID1593 BA S/E PARQUE EOLICO RENAICO 33KV BP1; ID3434 BA S/E PARQUE EOLICO RENAICO 220KV BP1; ID3435 BA S/E PARQUE EOLICO RENAICO 33KV BP2 | BARRA SIMPLE | SI | SI | SI | SI | SI | NO | SI | si | SI | SI | 12-09-2016 0:00:00 | 713507.36 | 5821835.18 | 18H | Ver Anexo 1641 DU SE DU funcional PE Renaico II AT.pdf DU funcional PE Renaico II MT.pdf | Ver Anexo 1642 Plano planta y elevacion 1774_Plano de planta.pdf 1774_Plano de elevacion.pdf | 1774_Malla de puesta a tierra SE Renaico.dwg 1774_Malla de puesta a tierra SE Renaico.pdf | Ver Anexo 1644 DU SSAA CA&CC 1774_Diagrama de SSAA en CA.pdf 1774_Diagrama de SSAA en CC.pdf | Ver Anexo 2059 Disposición equipos Sala SSGG
1775 | S/E CENTRAL PARQUE EOLICO LOS BUENOS AIRES | ENEL GREEN POWER CHILE S.A. | ENEL GREEN POWER CHILE S.A. | ENEL GREEN POWER CHILE S.A. | 9 | SE009G0292 |  | BÍO BÍO | BÍO BÍO | LOS ÁNGELES | ID1595-BA S/E PARQUE EOLICO LOS BUENOS AIRES 66KV ID1596-BA S/E PARQUE EOLICO LOS BUENOS AIRES 33KV | BARRA SIMPLE | [10 empty] | 2015 | 719777.86 | 5841094.35 | 18H | DU- Funcional - Central PE Buenos Aires - 66kV | Anexo 2_Plano Planta y elevación | Anexo 3_Plano Malla tierra, aerea y subt. | Anexo 4_Diag. Unilineal SSAA CA y CC | Anexo 5_Disp. De equipos Sala de Serv. Generales | bar: SI to SI
1776 | S/E CENTRAL LA SILLA | ENEL GREEN POWER CHILE S.A. | ENEL GREEN POWER CHILE S.A. | ENEL GREEN POWER CHILE S.A. | 10 | SE010G0292 |  | COQUIMBO | ELQUI | LA HIGUERA | no aplica | BARRA SIMPLE | [10 empty] | 12-08-2016 0:00:00 | 331357 | 6756355 | 19J | Anexo I | Anexo 2_Diagrama PQ equivalente de la central | Anexo III | Anexo IV | bar: SI to SI
1777 | S/E CENTRAL FLORIDA 2 (SCM) | ELÉCTRICA PUNTILLA S.A. | ASOC. DE CANAL. SOCIEDAD DEL CANAL DE MAIPO | ASOC. DE CANAL. SOCIEDAD DEL CANAL DE MAIPO | 3 | SE003G0012 |  | METROPOLITANA DE SANTIAGO | SANTIAGO | LA FLORIDA | ID 2925-BA S/E CENTRAL FLORIDA 2 BD 12 KV; ID 2926-BA S/E CENTRAL FLORIDA 2 BG 12 KV | BARRA SIMPLE | NO | NO | SI | Si | SI | SI | SI | 00-002-000-DC-EL-003_1_EAyCP Complejo Florida - Rev 1.pdf, IHP_Complejo Florida_Rev 1 .pdf | SI | NO | 1993 | 356542.46 | 6286941.43 | 19H | EP-CF-MUL-03 Rev181211.pdf, EP-CF-MUL-03 Rev181211_V2014 .dwg | F2-000-010-PL-EL-300_C_SUB.pdf, F2-000-010-PL-EL-300_C_SUB .dwg | F2-000-010-PL-EL-115_0_F2-2685_DispPaño110kV.pdf, Malla a tierra Florida 2 .rar | PSA Panel de Servicios Auxiliares 380-220Vca(50Hz).pdf, 3 INt.110kV Trafo 1 CC .pdf | F2-000-010-PL-EL-301_C_DIS.pdf, F2-000-010-PL-EL-301_C_DIS .dwg
1778 | S/E CENTRAL FLORIDA 3 (SCM) | ELÉCTRICA PUNTILLA S.A. | ASOC. DE CANAL. SOCIEDAD DEL CANAL DE MAIPO | ASOC. DE CANAL. SOCIEDAD DEL CANAL DE MAIPO | 4 | SE004G0012 |  | METROPOLITANA DE SANTIAGO | SANTIAGO | LA FLORIDA | 00-002-000-DC-EL-003_1_EAyCP Complejo Florida - Rev 1.pdf | BARRA SIMPLE | SI | SI | SI | No | SI | SI | SI | 00-002-000-DC-EL-003_1_EAyCP Complejo Florida - Rev 1 .pdf | SI | NO | 01-01-2005 | 356559.2808 | 6286961.957 | 19H | RevG - DUF CH Florida III | F3-000-010-PL-EL-300_C_SUB.pdf, F3-000-010-PL-EL-300_C_SUB .dwg | F3-000-010-PL-EL-301_C_MT.pdf, F3-000-010-PL-EL-301_C_MT .dwg | F3-000-010-PL-EL-302_C_DU.pdf, F3-000-010-PL-EL-302_C_DU .dwg | F3-000-010-PL-EL-303_C_DIS.pdf, F3-000-010-PL-EL-303_C_DIS .dwg
1779 | S/E CENTRAL QUILAPILUN | RELIABLE NUEVA ENERGÍA | CHUNGUNGO S.A. | CHUNGUNGO S.A. | 1 | SE001G0188 |  | METROPOLITANA DE SANTIAGO | CHACABUCO | COLINA | ID1605-BA S/E QUILAPILUN 220KV 1; ID1606-BA S/E QUILAPILUN 220KV 2; ID1607-BA S/E QUILAPILUN 220KV 3; ID1608-BA S/E QUILAPILUN 22KV | BARRA DOBLE | SI | SI | SI | SÍ. QLPF1001-3 | SI | SI | SI | SI | SI | SI | 09/03/2017 | 346021.82 | 6336105.03 | 19H | DU Quilapilún.zip | 1779_QLP22002-3QLP22001-4.7z | 1779_QLPF1001-3 / QLPF1002-3.7z | 1779.DIAGRAMA UNILINEAL SSAA.7z | 1779_DIAGRAMA DE DISPOSICIÓN.7z
1780 | S/E CENTRAL EL RINCON | ELÉCTRICA PUNTILLA S.A. | ASOC. DE CANAL. SOCIEDAD DEL CANAL DE MAIPO | ASOC. DE CANAL. SOCIEDAD DEL CANAL DE MAIPO | 6 | SE006G0012 |  | METROPOLITANA DE SANTIAGO | SANTIAGO | LA FLORIDA | 00-002-000-DC-EL-003_1_EAyCP Complejo Florida - Rev 1.pdf | BARRA SIMPLE | SI | SI | SI | No | SI | SI | SI | 00-002-000-DC-EL-003_1_EAyCP Complejo Florida - Rev 1 .pdf | SI | NO | 01-01-2005 | 356765.98 | 6286902.76 | 19H | EP-CF-MUL-05_RI .pdf,dwg | RI-000-010-PL-EL-300_C_SUB.pdf, RI-000-010-PL-EL-300_C_SUB .dwg | RI-000-010-PL-EL-301_C_MT.pdf, RI-000-010-PL-EL-301_C_MT. dwg | RI-000-010-PL-EL-302_C_DU.pdf, RI-000-010-PL-EL-302_C_DU .dwg | RI-000-010-PL-EL-303_C_DIS.pdf, RI-000-010-PL-EL-303_C_DIS .dwg
1781 | S/E CENTRAL PARQUE SOLAR LOS LOROS | ENGIE ENERGÍA CHILE S.A. | SOLAR LOS LOROS SPA | SOLAR LOS LOROS SPA | 1 | SE001G0194 |  | ATACAMA | COPIAPÓ | TIERRA AMARILLA | EDT Isotron - EDT Línea SDGx5 - Los Loros 110 kV | BARRA SIMPLE | SI | SI | SI | SI | SI | NO | SI | Ajustes protecciones SDGx05_110kV_23kV_Copiapó_Rev4 | SI | SI | 17-08-2016 | 384913.6 | 6918438.15 | 19J | Unilineales.rar | Planta y corte | Tierras | 2.+Unilineal+SSAA | CL-SDG5-EN-CC-DWG-002-A - Substation control room layout
1782 | S/E PULELFU | EMPRESA ELÉCTRICA CAPULLO S.A. | EMPRESA ELÉCTRICA CAPULLO S.A. | EMPRESA ELÉCTRICA CAPULLO S.A. | 2 | SE002G0005 |  | DE LOS LAGOS | OSORNO | PUYEHUE |  | BARRA SIMPLE | [11 empty] | 720294.36 | 5478849.1 | 18G | bar: SI to SI; SI
1783 | S/E CONEJO | ENORCHILE S.A. | CONEJO SOLAR SPA | CONEJO SOLAR SPA | 6 | SE006G0195 |  | ANTOFAGASTA | ANTOFAGASTA | TALTAL | 21063-00-ES-IT-001 R0.pdf | BARRA SIMPLE | SI | SI | SI | SI | SI | SI | SI | ECDP Rev.1.zip | SI | SI | 01-06-16 | 382590.25 | 7177828.11 | 19J | 15061-12UNX0-R3 | 1CNE2MOX0-R1 (H.03) - PLANTA GENERAL 1CNE2MOX0-R1 (H.04) - SECCIONES GENERALES | 15061-12OCX7-R2 (H.01) - MPAT_PLANTA GENERAL | 15061-12UNX1-R3 1CNE2UNX2-R1 | 15004-07-EE-CA-001_R1
1784 | S/E SECCIONADORA FRANCISCO | ENORCHILE S.A. | CONEJO SOLAR SPA | CONEJO SOLAR SPA | 7 | SE007G0195 |  | ANTOFAGASTA | ANTOFAGASTA | TALTAL | 21063-00-ES-IT-002 R0.pdf | BARRA SIMPLE + TRANSFERENCIA | SI | SI | SI | SI | SI | SI | SI | ECDP Rev.1.zip | SI | SI | 01-06-16 | 367988.53 | 7174207.95 | 19J | 1CNS2UNX0-001_R1 | 1CNS2MOX0-002_R1 1CNS2MOX0-001_R1 | 1CNS2-TR-OCX7-001_R0 1CNS2OCX7-002_R0 | 1CNS2UNX1-001_R2 1CNS2LOX0-012_R2 | 1CNS2EDX0-012_R2
1785 | S/E CENTRAL UCUQUER DOS | ENERGÍAS UCUQUER DOS S.A. | ENERGÍAS UCUQUER DOS S.A. | ENERGÍAS UCUQUER DOS S.A. | 1 | SE001G0142 |  | LIBERTADOR GENERAL BERNARDO OHIGGINS | CARDENAL CARO | LITUECHE | [13 empty] | 258144.17 | 6229496.27 | 19H | bar: SI to SI; SI
1786 | S/E TAP OFF LALACKAMA | ENEL GREEN POWER CHILE S.A. | ENEL GREEN POWER CHILE S.A. | ENEL GREEN POWER CHILE S.A. | 16 | SE016G0292 |  | ANTOFAGASTA | ANTOFAGASTA | TALTAL | ID3753-BA TAP OFF LALACKAMA 220KV BP1 | BARRA SIMPLE | [11 empty] | 365792.25 | 7223383.09 | 19J | Anexo 1-DU-Funcional-SE CENTRAL LALACKAMA-220kV (NUP 1145) | Anexo 2_Plano Planta y elevación | Anexo 3_Plano Malla tierra, aerea y subt. | Anexo 4_Diag. Unilineal SSAA CA y CC | Anexo 5-Disposicion de equipos SSG-SE CENTRAL LALACKAMA | bar: SI to SI
1788 | S/E CENTRAL PARQUE EOLICO LA ESPERANZA | ENERGÍAS UCUQUER DOS S.A. | EÓLICA LA ESPERANZA S.A. | EÓLICA LA ESPERANZA S.A. | 1 | SE001G0200 |  | BÍO BÍO | BÍO BÍO | NEGRETE | [13 empty] | 717442.84 | 5835452.36 | 18H | bar: SI to SI; SI to SI
1789 | S/E CENTRAL CARDONES SOLAR I | CENTRAL CARDONES S.A. | CENTRAL CARDONES S.A. | CENTRAL CARDONES S.A. | 2 | SE002G0047 |  | ATACAMA | COPIAPÓ | COPIAPÓ | no aplica | BARRA SIMPLE | SI | SI | SI | NO | SI | NO | NO | Sistemas de protección | SI | SI | 15-12-2015 | 363119.58 | 6958747.88 | 19J | Anexo 1-DU-Funcional-Central Cardones Solar | Anexo 2-Plano de planta y elevación-Central Cardones Solar | Anexo 3-Plano de malla a tierra-Central Cardones Solar | Anexo 4-DU-SSAA-CC-Central Cardones Solar | Anexo 5-Disposicion de equipos SSG-Central Cardones Solar
1790 | S/E CERRO NAVIA (STM II) | SOCIEDAD TRANSMISORA METROPOLITANA II S.A. | SOCIEDAD TRANSMISORA METROPOLITANA II S.A. | SOCIEDAD TRANSMISORA METROPOLITANA II S.A. | 50 | SE050T0054 |  | METROPOLITANA DE SANTIAGO | SANTIAGO | CERRO NAVIA | ID 1731 - BA S/E CERRO NAVIA (STM II) 110KV B1; ID 1732 - BA S/E CERRO NAVIA (STM II) 110KV B2 | DOBLE BARRA | [10 empty] | 01-01-1989 0:00:00 | 339134.87 | 6300607.13 | 19H | Anexo1-DU-Funcional-Cerro Navia-220_110kV | Anexo2-Planos de Planta y Elevacion-Cerro Navia-220_110kV | Anexo3-Plano de Malla a Tierra; Subterránea-Cerro Navia | Anexo4-DU-SSAA-CA;CC-Cerro Navia | Anexo5-Disposición de equipos SSG-Cerro Navia | bar: SI to SI
1791 | S/E CENTRAL SANTIAGO SOLAR | SANTIAGO SOLAR S.A. | SANTIAGO SOLAR S.A. | SANTIAGO SOLAR S.A. | 1 | SE001G0203 |  | METROPOLITANA DE SANTIAGO | CHACABUCO | TILTIL | 1791_CAPACIDAD_TERMICA.pdf | BARRA SIMPLE | SI | SI | SI | SI | SI | NO | SI | 1791_ECP.pdf | SI | SI | 22-12-2017 0:00:00 | 326497.6 | 6338112.52 | 19H | 1791_DU.dwg | 1791_PLANO_PLANTA.dwg, 1791_PLANO_PLANTA.pdf, 1791_ELEVACION.dwg, 1791_ELEVACION.pdf | 1791_PUESTA_TIERRA.dwg, 1791_PUESTA_TIERRA.pdf, 1791_PUESTA_TIERRA_AEREA.dwg, 1791_PUESTA_TIERRA_AEREA.pdf | 1791_DU_SSAA_CA.pdf, 1791_DU_SSAA_CC.pdf | 1791_DISPOSICION.pdf
1792 | S/E CENTRAL PARQUE EOLICO SAN JUAN | NORVIND S.A. | SAN JUAN S.A. | SAN JUAN S.A. | 1 | SE001G0204 |  | ATACAMA | HUASCO | FREIRINA | ID1735-BA S/E CENTRAL PARQUE EOLICO SAN JUAN 220KV BP1 ID1736-BA S/E CENTRAL PARQUE EOLICO SAN JUAN 220KV BT1 ID1737-BA S/E PARQUE EOLICO SAN JUAN 33KV BARRA A ID1738-BA S/E PARQUE EOLICO SAN JUAN 33KV BARRA B | BARRA SIMPLE | [10 empty] | 16/03/17 | 259771.16 | 6803000.26 | 19J | EC-85.001-SE-EUN-PL-001_3 DIAGRAMA UNILINEAL GENERAL.pdf | EC-85.0001-SE-EL-PL-001-RO. pdf EC-85.0001-SE-EL-PL-002-RO.pdf | EC-85.0001-SE-EL-PL-003-RO.pdf EC-85.0001-SE-EL-PL-005-RO.pdf | EC-85.0001-SE-EUN-PL-003-RO.dwg EC-85.0001-SE-EUN-PL-004-RB.dwg | EC-85.0001-SE-EL-PL-201-RP.pdf | bar: SI to SI
1793 | S/E NUEVA CARDONES | INTERCHILE S.A. | INTERCHILE S.A. | INTERCHILE S.A. | 1 | SE001T0022 |  | ATACAMA | COPIAPÓ | COPIAPÓ | 1793_P1-SE-04-D11400(C)_VCC 1793_P1-SE-04-D11600(D)_V,1793_SNCA-500-E-MC-0052_1.PDF (PARA CONVENCIONAL) 1793_SNCA-500-E-EU-5100_2.PDF (PARA GIS) | INTERRUPTOR Y MEDIO | SI | SI | SI | 1793_P1-SE-04-K1101(F)_V | SI | SI | SI | SI | SI | SI | 20-11-2017 | 359167.52 | 6955304.88 | 19J | CL-P007-00004-S-01-K0053(1)-UNILINEAL_GENERAL | CL-P007-00004-S-01-K0100-V2 | CL-P007-00004-S-01-K0101(0) | CL-P007-00004-S-01-K0632-1 | CL-P007-00004-S-01-K0104(0)
1794 | S/E NUEVA MAITENCILLO | INTERCHILE S.A. | INTERCHILE S.A. | INTERCHILE S.A. | 2 | SE002T0022 |  | ATACAMA | HUASCO | HUASCO | 1794_P1-SE-04-D31400(C)_VCC 1794_P1-SE-04-D31600(D)_V | INTERRUPTOR Y MEDIO | SI | SI | SI | 1794_P1-SE-04-K3101(E)_V | SI | SI | SI | SI | SI | SI | 10-01-2018 | 311281.54 | 6841132.62 | 19J | 1794_DU - CL-P007-00004-S-02-K0053(C) | 1794_Planta y Cortes - CL-P007-00004-S-02-K0100(D) | 1794_M PAT - CL-P007-00004-S-02-K0101(C) | 1794_CL-P007-00004-S-02-K0632 | 1794_CL-P007-00004-S-02-K0104
1795 | S/E NUEVA PAN DE AZUCAR | INTERCHILE S.A. | INTERCHILE S.A. | INTERCHILE S.A. | 3 | SE003T0022 |  | COQUIMBO | ELQUI | COQUIMBO | ID3058 BA S/E NUEVA PAN DE AZUCAR 19.3KV A; ID3059 BA S/E NUEVA PAN DE AZUCAR 19.3KV B | INTERRUPTOR Y MEDIO | SI | SI | SI | 1795_P1-SE-04-K5101(E)_V | SI | SI | SI | SI | SI | SI | 18-04-2018 | 286525 | 6665776 | 19J | Anexo 1-DU-Funcional-Pan de Azucar-500-19_3kV | Anexo 2-Plano de planta y elevación-Pan de Azúcar-500-19_3kV | Anexo 3-Plano de malla a tierra; aérea; subterránea-Pan de Azucar | Anexo 4-DU-SSAA-CA; CC-Pan de Azúcar | Anexo 5-Disposición de equipos SSG-Pan de Azucar
1797 | S/E 10 | CODELCO (CORPORACIÓN NACIONAL DEL COBRE) | CODELCO CHILE - DIVISIÓN CHUQUICAMATA | CODELCO (CORPORACIÓN NACIONAL DEL COBRE) | 1 | SE001L0135 |  | ANTOFAGASTA | EL LOA | CALAMA | ID1840 BA S/E 10 100KV BP1; ID1841 BA S/E 10 13.8KV BP; ID3689 BA S/E 10 100KV BP2 | DOBLE BARRA | [10 empty] | 04/07/1952 12:00:00 a.m. | 510854 | 7532765.0104 | 19K | 090 - 10 - 100 kV - Diagrama Unilineal-Model.pdf | bar: SI to SI
1798 | S/E 10A | CODELCO (CORPORACIÓN NACIONAL DEL COBRE) | CODELCO CHILE - DIVISIÓN CHUQUICAMATA | CODELCO (CORPORACIÓN NACIONAL DEL COBRE) | 2 | SE002L0135 |  | ANTOFAGASTA | EL LOA | CALAMA | ID1842 BA S/E 10A 100KV BP1; ID1843 BA S/E 10A 13.8KV; ID2568 BA S/E 10A 100KV BP2 | DOBLE BARRA | [10 empty] | 19/09/1981 12:00:00 a.m. | 510695 | 7532806.0104 | 19K | 042-SE-10A-100kV_R4.pdf042-SE-10A-100kV_R4.pdf | bar: SI to SI
1799 | S/E 360 | MINERA ESCONDIDA LTDA. | MINERA ESCONDIDA LTDA. | MINERA ESCONDIDA LTDA. | 3 | SE003L0120 |  | ANTOFAGASTA | ANTOFAGASTA | ANTOFAGASTA |  | BARRA SIMPLE | [10 empty] | 05/07/2012 12:00:00 a.m. | 494771 | 7315357.011 | 19J | SE 360.pdf | bar: SI to SI; SI to SI
1800 | S/E 401 | MINERA ESCONDIDA LTDA. | MINERA ESCONDIDA LTDA. | MINERA ESCONDIDA LTDA. | 4 | SE004L0120 |  | ANTOFAGASTA | ANTOFAGASTA | ANTOFAGASTA |  | BARRA SIMPLE | [10 empty] | 01/01/2002 12:00:00 a.m. | 494479 | 7315873.011 | 19J | Documento de Acrobat.pdf | bar: SI to SI; SI to SI
1801 | S/E 403 | MINERA ESCONDIDA LTDA. | MINERA ESCONDIDA LTDA. | MINERA ESCONDIDA LTDA. | 5 | SE005L0120 |  | ANTOFAGASTA | ANTOFAGASTA | ANTOFAGASTA |  | BARRA SIMPLE | [10 empty] | 01/01/2002 12:00:00 a.m. | 496466 | 7312777.011 | 19J | Documento de Acrobat.pdf | bar: SI to SI; SI to SI
1802 | S/E 404 | MINERA ESCONDIDA LTDA. | MINERA ESCONDIDA LTDA. | MINERA ESCONDIDA LTDA. | 6 | SE006L0120 |  | ANTOFAGASTA | ANTOFAGASTA | ANTOFAGASTA |  | BARRA SIMPLE | [10 empty] | 01/01/2002 12:00:00 a.m. | 494986 | 7309296.011 | 19J | Documento de Acrobat.pdf | bar: SI to SI; SI to SI
1803 | S/E 405 | MINERA ESCONDIDA LTDA. | MINERA ESCONDIDA LTDA. | MINERA ESCONDIDA LTDA. | 7 | SE007L0120 |  | ANTOFAGASTA | ANTOFAGASTA | ANTOFAGASTA |  | BARRA SIMPLE | [10 empty] | 01/01/2002 12:00:00 a.m. | 494118 | 7308039.011 | 19J | Documento de Acrobat.pdf | bar: SI to SI; SI to SI
1804 | S/E 415 | MINERA ESCONDIDA LTDA. | MINERA ESCONDIDA LTDA. | MINERA ESCONDIDA LTDA. | 8 | SE008L0120 |  | ANTOFAGASTA | ANTOFAGASTA | ANTOFAGASTA |  | BARRA SIMPLE | [10 empty] | 01/07/2002 12:00:00 a.m. | 491186 | 7307263.011 | 19J | SE 415.pdf | bar: SI to SI; SI to SI
1805 | S/E 416 | MINERA ESCONDIDA LTDA. | MINERA ESCONDIDA LTDA. | MINERA ESCONDIDA LTDA. | 9 | SE009L0120 |  | ANTOFAGASTA | ANTOFAGASTA | ANTOFAGASTA |  | BARRA SIMPLE | [10 empty] | 01/07/2002 12:00:00 a.m. | 486400 | 7303594.011 | 19J | SE 416.pdf | bar: SI to SI; SI to SI
1806 | S/E 418 | MINERA ESCONDIDA LTDA. | MINERA ESCONDIDA LTDA. | MINERA ESCONDIDA LTDA. | 10 | SE010L0120 |  | ANTOFAGASTA | ANTOFAGASTA | ANTOFAGASTA |  | BARRA SIMPLE | [10 empty] | 01/07/2002 12:00:00 a.m. | 486116 | 7302550.011 | 19J | SE 418.pdf | bar: SI to SI; SI to SI
1807 | S/E 640 | MINERA ESCONDIDA LTDA. | MINERA ESCONDIDA LTDA. | MINERA ESCONDIDA LTDA. | 11 | SE011L0120 |  | ANTOFAGASTA | ANTOFAGASTA | ANTOFAGASTA |  | BARRA SIMPLE | [10 empty] | 01/01/2002 12:00:00 a.m. | 494472 | 7316518 | 19J | Anexo 1-DU-Funcional-SE 640 | bar: SI to SI; SI to SI
1808 | S/E 940 | MINERA ESCONDIDA LTDA. | MINERA ESCONDIDA LTDA. | MINERA ESCONDIDA LTDA. | 12 | SE012L0120 |  | ANTOFAGASTA | ANTOFAGASTA | ANTOFAGASTA |  | BARRA SIMPLE | [10 empty] | 01/07/2002 12:00:00 a.m. | 497895 | 7312077.011 | 19J | Documento de Acrobat.pdf | bar: SI to SI; SI to SI
1809 | S/E A | CODELCO (CORPORACIÓN NACIONAL DEL COBRE) | CODELCO CHILE - DIVISIÓN CHUQUICAMATA | CODELCO (CORPORACIÓN NACIONAL DEL COBRE) | 13 | SE013L0135 |  | ANTOFAGASTA | EL LOA | CALAMA |  | DOBLE BARRA | SI | SI | SI | SI | SI | NO | SI | INFORME TÉCNICO ESTUDIO DE AJUSTES Y COORDINACIÓN PROTECCIONES | SI | SI | 19/05/1915 12:00:00 A.M. | 508375 | 7533260.0104 | 19K | A.RAR
1810 | S/E ACL | ECOMETALES LIMITED, AGENCIA EN CHILE | ECOMETALES LIMITED, AGENCIA EN CHILE | ECOMETALES LIMITED, AGENCIA EN CHILE | 14 | SE014L0108 |  | ANTOFAGASTA | EL LOA | CALAMA | BARRA SENCILLA (ESQUEMA FUTURO) EN LA ACTUALIDAD NO SE DISPONE DE BARRA SE ENTREGARA CURVA DE CONDUCTORES CAIRO DE SUBESTACION ACL | BARRA SIMPLE | [10 empty] | 04/06/2003 12:00:00 A.M. | 516572 | 7533694.0104 | 19K | 1810_ING060-PL-CP-101 | PLANOS 1810_ING060-PL-ELE-101-0_DISPOSICION DE EQUIPOS/1810_ING060-PL-ELE-102-0 DISPOSICION DE EQUIPOS | 1810_ING060-PL-ELE-107/1810_ING060-PL-ELE-108 | 1810_ING060-PL-CP-102/1810_ING060-PL-CP-103 | 1810_ING060-PL-ELE-110-0/1810_ING060-PL-ELE-111-0 | bar: SI to SI
1811 | S/E AGUAS BLANCAS | ON-GROUP S.A. | ATACAMA MINERALS CHILE S.C.M. | ATACAMA MINERALS CHILE S.C.M. | 15 | SE015L0115 |  | ANTOFAGASTA | ANTOFAGASTA | ANTOFAGASTA | ID1866-BA S/E AGUAS BLANCAS 13.8KV | BARRA SIMPLE | [10 empty] | 01/01/2013 12:00:00 a.m. | 412119 | 7330503.011 | 19J | PL-0090-EE-301 EDAC Rev 009 | 5876-100-1 |  | 5876-130-1 / 5876-140-1 | P070786-P-MTJ-SAB-001_REV4.pdf | bar: SI to SI
1812 | S/E ALTO HOSPICIO | CGE TRANSMISIÓN S.A. | CGE TRANSMISIÓN S.A. | CGE TRANSMISIÓN S.A. | 280 | SE280T0058 |  | TARAPACÁ | IQUIQUE | ALTO HOSPICIO | ID1870-BA S/E ALTO HOSPICIO 13.8KV | BARRA SIMPLE | [10 empty] | 01-01-2002 | 384634.83 | 7760038.98 | 19K | 1812 Anexo 1-DU-Funcional-ALTO HOSPICIO-13.8KV.zip | 1812 Anexo 2-Plano de planta y elevación-ALTO HOSPICIO-13.8KV.zip | 1812 Anexo 3-Plano de malla a tierra; aérea; subterránea-ALTO HOSPICIO.zip | 1812 Anexo 4-DU-SSAA-CA; CC-ALTO HOSPICIO.zip | 1812 Anexo 5-Disposicion de equipos SSG-ALTO HOSPICIO.zip | bar: SI to SI
1813 | S/E ALTO NORTE | ENGIE ENERGÍA CHILE S.A. | COMPLEJO METALÚRGICO ALTONORTE S.A. | COMPLEJO METALÚRGICO ALTONORTE S.A. | 17 | SE017L0134 |  | ANTOFAGASTA | ANTOFAGASTA | ANTOFAGASTA | ID1871 BA S/E ALTO NORTE 110KV BP; ID1872 BA S/E ALTO NORTE 13.2KV BP1; ID1873 BA S/E ALTO NORTE 13.2KV BP2; ID2836 BA S/E ALTO NORTE 13.2KV BP3; ID2837 BA S/E ALTO NORTE 13.2KV BP4 | BARRA SIMPLE | [10 empty] | 01/01/1993 12:00:00 a.m. | 365526.2 | 7364443.38 | 19K | Diagrama Unilineal Alto Norte.pdf | Plano Elevación Corte A Disposición de Equipos SE Altonorte 110 kV.pdf Plano Elevación Cortes B y C Disposición de Equipos SE Altonorte 110 kV.pdf Plano Planta Disposición SE Altonorte 110 kV.pdf | Malla de Puesta a Tierra SE Alto Norte.pdf Malla de Pueata a Tierra Detalles Típicos SE Alto Norte.pdf | Servicios Auxiliares 1A DC.dwg | Plano Planta Disposición SE Altonorte 110 kV.pdf | bar: SI to SI
1814 | S/E ANDES (AES ANDES) | AES ANDES S.A. | AES ANDES S.A. | AES ANDES S.A. | 54 | SE054G0010 |  | ANTOFAGASTA | ANTOFAGASTA | ANTOFAGASTA | ID 1876 BA S/E ANDES 220KV-BP1 , ID1877 BA S/E ANDES 220KV-BP2 , ID1879 BA S/E ANDES 345KV-BP1 Y ID1880 BA S/E ANDES 345KV-BP2 | Int 1/2; Doble barra | SI | SI | SI | SI | SI | SI | SI | no aplica | SI | SI | 02/05/2022 | 542285.6 | 7343792.33 | 19J | 720-2-100-01_esquema_unilineal_funcional_barra_345kv_se_andes_rev.7 | Anexo 2-Planta_Elevación-SE Andes (AES GENER)-345-220-23 kV | Malla tierra y aerea | SSAA CA y CC | 41058011 y 19025-02-EE-DP-003_B
1815 | S/E ANDES SOLAR | AES ANDES S.A. | AES ANDES S.A. | AES ANDES S.A. | 55 | SE055G0010 |  | ANTOFAGASTA | ANTOFAGASTA | ANTOFAGASTA | ID2814 - BA S/E ANDES SOLAR 23KV B1, ID2815 - BA S/E ANDES SOLAR 0,4KV SSAA | BARRA SIMPLE | SI | SI | SI | SI | SI | NO | NO | Si | SI | SI | 28/05/2016 12:00:00 a.m. | 542483 | 7343821.0109 | 19J | Single Line Diagram ET SOLAR SE ANDES | 1-AD486-EM134-00002-RB-Tracker Elevation - 1-AD486-EM134-00002-R0-Tracker Elevation - 2. ACAD-03_4465_01 Topografía_Andes Solar | 1-AD488-EE172-00001-R1-Grounding Layout, 1-AD488-EE172-00002-R2-Grounding Schematic | 1-AD480-EE150-00001-RC-DC - Single Line Diagram - 1-AD480-EE150-00002-RC-AC - Single Line Diagram | No aplica. Es un Switch Gear
1816 | S/E ANGAMOS | AES ANDES S.A. | EMPRESA ELÉCTRICA ANGAMOS SPA | EMPRESA ELÉCTRICA ANGAMOS SPA | 20 | SE020G0213 |  | ANTOFAGASTA | ANTOFAGASTA | MEJILLONES | ID1882 - BA S/E ANGAMOS 13.8KV BP1, ID1883 - BA S/E ANGAMOS 13.8KV BP2, ID1884 - BA S/E ANGAMOS 13.8KV BP3, ID1885 - BA S/E ANGAMOS 220KV BP1, ID1886 - BA S/E ANGAMOS 220KV BP2 | DOBLE BARRA | SI | SI | SI | SI | SI | NO | SI | Si | SI | SI | 11/04/2011 12:00:00 a.m. | 359776.45 | 7448307.72 | 19K | SE Angamos.pdf/dwg | 0-WD710-EE158-10301 Rev5 disposicion - 0-WD710-EE158-10302 Rev2 disposicion Bay 7 - 0-WD710-EE158-10303 Rev2 disposicion Bay 6 - 0-WD710-EE158-10304 Rev2 disposicion Bay 5 - 0-WD710-EE158-10305 Rev2 disposicion Bay 4 - 0-WD710-EE158-10306 Rev2 disposicion Bay 3 - 0-WD710-EE158-10307 Rev2 disposicion Bay 2 - 0-WD710-EE158-10308 Rev1 disposicion Bay 1 | 0-WD710-EE158-10323 Rev0 malla tierra - 0-WD710-EE158-10325 Rev0 malla tierra | 0-WD710-EE158-10442 220 Vdc | [0-WD700-EE170-00801 Rev3 Electrical Equipment Layout - 220KV SWYD Control Building - SEQ2 Model pdf/dwg
1817 | S/E ANTOFAGASTA | ENGIE ENERGÍA CHILE S.A. | ENGIE ENERGÍA CHILE S.A. | ENGIE ENERGÍA CHILE S.A. | 21 | SE021G0216 |  | ANTOFAGASTA | ANTOFAGASTA | ANTOFAGASTA | '1887_BA S/E ANTOFAGASTA 110KV BP1 3013_BA S/E ANTOFAGASTA 110KV BP2 | DOBLE BARRA | [10 empty] | 01/06/1987 12:00:00 a.m. | 359232 | 7385641.0113 | 19K | SE-1817_Anexo 1_Diagrama unilineal funcional_SE Antofagasta | SE-1817_Anexo 2_Plano de planta y elevación_SE Antofagasta | SE-1817_Anexo 3_Plano de malla tierra aerea y subterranea_SE Antofagasta | SE-1817_Anexo 4_Diagramas Unilineales SSAA CA y CC_SE Antofagasta | SE-1817_Anexo 5_Disposicion de equipos en sala de servicios generales_SE Antofagasta | bar: SI to SI
1818 | S/E ANTUCOYA | ENGIE ENERGÍA CHILE S.A. | MINERA ANTUCOYA | MINERA ANTUCOYA | 22 | SE022L0114 |  | ANTOFAGASTA | ANTOFAGASTA | MEJILLONES | CABLE | BARRA SIMPLE | SI | SI | SI | NO | SI | NO | NO | ANT-D-RET-7310-EE-1978 | SI | SI | 23/05/2014 12:00:00 a.m. | 413215 | 7498953.0106 | 19K | ANT-D-DRW-6410-EE-0225_R0.pdf | ANT-D-DRW-6410-EE-1008 | ANT-D-DRW-6410-EE-1347 ANT-D-CAL-6410-EE-1717 | ANT-D-DRW-6410-EE-1414 ANT-D-DRW-6410-EE-1416 | ANT-D-DRW-6410-AR-1228
1819 | S/E ARICA | ENGIE ENERGÍA CHILE S.A. | ENGIE ENERGÍA CHILE S.A. | ENGIE ENERGÍA CHILE S.A. | 23 | SE023G0216 |  | ARICA Y PARINACOTA | ARICA | ARICA | 17002-01-MC-001-0.pdf | BARRA SIMPLE + TRANSFERENCIA | [10 empty] | 01/06/1987 12:00:00 a.m. | 363895 | 7955624.0095 | 19K | Anexo 1_Diagrama unilineal Arica | '- BA-EL-DW-002-LAYOUT_Rev0 - BA-EL-DW-101-0 DETALLES_Rev0 - 13.8kV - C103-52e-2L1; C103-52e-9L1_R1.dwg; C103-52e-9L1_R1.pdf; 18042-EE-01-DP-002_R0.dwg; 18042-EE-01-DP-002_R0.pdf | Anexo 3_Plano de malla tierra aérea y subterránea Arica | Anexo 4_Diagramas Unilineales SSAA CA y CC Arica | Anexo 5_Disposicion de equipos en sala de servicios generales Arica | bar: SI to SI
1820 | S/E ATACAMA | TRANSELEC S.A. | TRANSELEC S.A. | TRANSELEC S.A. | 106 | SE106T0002 |  | ANTOFAGASTA | ANTOFAGASTA | MEJILLONES | ID1899-BA S/E ATACAMA 220KV-BP1, ID1900-BA S/E ATACAMA 220KV-BP2, ID1901-BA S/E ATACAMA 220KV-BT, ID1902-BA S/E ATACAMA 23KV - BS | DOBLE BARRA + TRANSFERENCIA | [10 empty] | 01/11/1998 12:00:00 a.m. | 354874.37 | 7445519.72 | 19K | Anexo 1-DU-Funcional-Atacama-220kV (MNR 2810) | 2-PLANO DE PLANTA Y ELEVACION-SE ATACAMA-220KV | 3-PLANO DE MALLA TIERRA, AEREA Y SUBTERRANEA-SE ATACAMA | 4-DU-SSAA-CA Y CC-SE ATACAMA | 5-DISPOSICION DE EQUIPOS SSG-SE ATACAMA | bar: SI to SI
1821 | S/E BOOSTER | MINERA ESCONDIDA LTDA. | MINERA ESCONDIDA LTDA. | MINERA ESCONDIDA LTDA. | 25 | SE025L0120 |  | ANTOFAGASTA | ANTOFAGASTA | ANTOFAGASTA |  | OTRA | [10 empty] | 12/12/2013 12:00:00 a.m. | 500148 | 7314508.011 | 19J | A1-M40035-7-3300-102.pdf | bar: SI to SI; SI to SI
1822 | S/E CT SALAR | CODELCO (CORPORACIÓN NACIONAL DEL COBRE) | CODELCO CHILE - DIVISIÓN CHUQUICAMATA | CODELCO (CORPORACIÓN NACIONAL DEL COBRE) | 26 | SE026L0135 |  | ANTOFAGASTA | EL LOA | CALAMA | no aplica | BARRA SIMPLE | NO | NO | NO | NO | NO | NO | NO | no aplica | NO | SI | N/I | 516552 | 7533710 | 19K | UNILINEAL CT SALAR.PDF
1823 | S/E CALAMA | CGE TRANSMISIÓN S.A. | CGE TRANSMISIÓN S.A. | CGE TRANSMISIÓN S.A. | 285 | SE285T0058 |  | ANTOFAGASTA | EL LOA | CALAMA |  | BARRA SIMPLE | [10 empty] | 01-01-2014 | 507913.47 | 7519710.87 | 19K | 1823 Anexo 1-DU-Funcional-CALAMA-110-23KV.zip | 1823 Anexo 2-Plano de planta y elevación-CALAMA-110-23KV.zip | 1823 Anexo 3-Plano de malla a tierra; aérea; subterránea-CALAMA.zip | 1823 Anexo 4-DU-SSAA-CA; CC-CALAMA.zip | 1823 Anexo 5-Disposicion de equipos SSG-CALAMA.rar | bar: SI to SI
1824 | S/E CAPRICORNIO | ENGIE ENERGÍA CHILE S.A. | ENGIE ENERGÍA CHILE S.A. | ENGIE ENERGÍA CHILE S.A. | 28 | SE028G0216 |  | ANTOFAGASTA | ANTOFAGASTA | ANTOFAGASTA | ID 3290 BA S/E CAPRICORNIO 220KV BP2 ID3291:BA S/E CAPRICORNIO 110KV BT ID:3292:BA S/E CAPRICORNIO 13,8KV BP2 | DOBLE BARRA CON DOBLE INTERRUPTOR | [10 empty] | 01/02/1999 12:00:00 a.m. | 375803.34 | 7405323.05 | 19K | SE-1824_Anexo 1_Diagrama unilineal funcional_SE Capricornio | ANT-S-104-E-PT-0400 General: Disposición general de instalaciones -Planta ->ANT-S-104-E-PT-0400-R01.pdf ->ANT-S-104-E-PT-0400-R01.dwg ANT-S-104-E-PT-0401 Patio: Disposiciòn de equipos-Planta General ->ANT-S-104-E-PT-0401-R01.pdf ->ANT-S-104-E-PT-0401-R01.dwg ANT-S-104-E-PT-0402 Patio: Disposición de equipos- Cortes Patio: Disposición de equipos-Cortes General ->ANT-S-104-E-PT-0402-01-R00.pdf ->ANT-S-104-E-PT-0402-01-R00.dwg Patio: Disposición de equipos-Cortes - Planta 220kV ->ANT-S-104-E-PT-0402-02-R00.pdf ->ANT-S-104-E-PT-0402-02-R00.dwg Patio: Disposición de equipos-Cortes - Planta 110kV ->ANT-S-104-E-PT-0402-03-R02.pdf ->ANT-S-104-E-PT-0402-03-R02.dwg ANT-S-104-P-ED-0413 Patio: Disposición de equipos-Planta 220kV ->ANT-S-104-P-ED-0413-R01.pdf ->ANT-S-104-P-ED-0413-R01.dwg ANT-S-104-P-ED-0414 Patio: Disposición de equipos-Planta 110kV ->ANT-S-104-P-ED-0414-R01.pdf ->ANT-S-104-P-ED-0414-R01.dwg ID1824_Anexo 2_Planos.rar | ANT-S-104-E-EM-0652 Patio:Malla puesta a tierra -Planta ->ANT-S-104-E-EM-0652-R01.pdf ->ANT-S-104-E-EM-0652-R01.dwg ANT-S-104-E-EM-0653 Patio:Malla puesta a tierra aerea -Planta ->ANT-S-104-E-EM-0653-R00.pdf ->ANT-S-104-E-EM-0653-R00.dwg ANT-S104-E-EM-0654 Patio:Malla puesta a tierra aèrea-Detalles ->ANT-S-104-E-EM-0654-R01.pdf ->ANT-S-104-E-EM-0654-R01.dwg ID1824_Anexo 3_Planos de mallas a tierra.rar | ANT-S-104-E-EU-0104 Diagramas unilineales de SSAA CA ->ANT-S-104-E-EU-0104-L01-R01.pdf ->ANT-S-104-E-EU-0104-L01-R01.dwg ->ANT-S-104-E-EU-0104-L02-R00.pdf ->ANT-S-104-E-EU-0104-L02-R00.dwg ->ANT-S-104-E-EU-0104-L03-R00.pdf ->ANT-S-104-E-EU-0104-L03-R00.dwg ->ANT-S-104-E-EU-0104-L04-R00.pdf ->ANT-S-104-E-EU-0104-L04-R00.dwg ->ANT-S-104-E-EU-0104-L06-R00.pdf ->ANT-S-104-E-EU-0104-L06-R00.dwg ->ANT-S-104-E-EU-0104-L07-R00.pdf ->ANT-S-104-E-EU-0104-L07-R00.dwg ANT-S-104-E-EU-0105 Diagramas unilineales de SSAA CC ->ANT-S-104-E-EU-0105-L01-R00.pdf ->ANT-S-104-E-EU-0105-L01-R00.dwg ->ANT-S-104-E-EU-0105-L02-R00.pdf ->ANT-S-104-E-EU-0105-L02-R00.dwg ->ANT-S-104-E-EU-0105-L03-R00.pdf ->ANT-S-104-E-EU-0105-L03-R00.dwg | ANT-S-104-E-ED-0405 Sala de control Nueva: Disposiciòn de equipos planta ANT-S-104-E-ED-0406 Sala de Control Nueva: Disposiciòn de equipos Cortes y Detalles. ID1824_Anexo 5_Disposición de equipos - Capricornio.rar | bar: SI to SI
1825 | S/E CENTRAL ATACAMA | ENEL GENERACIÓN CHILE S.A. | ENEL GENERACIÓN CHILE S.A. | ENEL GENERACIÓN CHILE S.A. | 9 | SE009G0021 |  | ANTOFAGASTA | ANTOFAGASTA | MEJILLONES |  | BARRA SIMPLE + TRANSFERENCIA | [10 empty] | 07/05/1999 12:00:00 a.m. | 354876.9261 | 7445597.7751 | 19K | Unifilar 15kV CC1 / Unifilar 15 kV CC2 / Unifilar 66kV CC1 / Unifilar 66kV CC2.pdf/ 768-22-23-IIEE-PLN-011-01.pdf | Unilineal Central Atacama + SE Atacama.pdf | Puesta a Tierra Central Atacama / Puesta a Tierra SE Atacama.pdf | ATA02ELKA---SD001_(751-200-00-6.09)_380 Vac CC2_Rev G.pdf | Disposición Equipos Sala.zip (carpeta) | bar: SI to SI
1826 | S/E CENTRAL CHAPIQUIÑA | ENGIE ENERGÍA CHILE S.A. | ENGIE ENERGÍA CHILE S.A. | ENGIE ENERGÍA CHILE S.A. | 30 | SE030G0216 |  | ARICA Y PARINACOTA | PARINACOTA | PUTRE | ID1930_BA S/E CENTRAL CHAPIQUIÑA 66KV-BP ID1931_BA S/E CENTRAL CHAPIQUIÑA 66KV-BT ID1928_BA S/E CENTRAL CHAPIQUIÑA 23KV ID2573_BA S/E CENTRAL CHAPIQUIÑA 13,2KV ID1929_BA S/E CENTRAL CHAPIQUIÑA 3KV | BARRA SIMPLE | SI | SI | SI | SI | SI | NO | SI | 1826_Anexo 1_Diagrama Unilineal CH Chapiquiña | SI | SI | 01/06/1967 12:00:00 a.m. | 442027 | 7968535.0092 | 19K | 1826_Anexo 1_Diagrama Unilineal CH Chapiquiña | 1826_Anexo 2_Plano de planta y elevación_CH Chapiquiña | 1826_Anexo 3_Plano de malla tierra aerea y subterranea CH Chapiquiña | 1826_Anexo 4_Diagramas Unilineales SSAA CH Chapiquiña | 1826_Anexo 5_Disposicion de equipos en sala de servicios generales_CH Chapiquiña
1827 | S/E CENTRAL DIESEL ARICA | ENGIE ENERGÍA CHILE S.A. | ENGIE ENERGÍA CHILE S.A. | ENGIE ENERGÍA CHILE S.A. | 31 | SE031G0216 |  | ARICA Y PARINACOTA | ARICA | ARICA | 1935_BA S/E CENTRAL DIESEL ARICA 66KV1932_BA S/E CENTRAL DIESEL ARICA 13,8KV1934_BA S/E CENTRAL DIESEL ARICA 6,6KV1933_BA S/E CENTRAL DIESEL ARICA 4,16KV | BARRA SIMPLE | [10 empty] | 01/06/1954 12:00:00 a.m. | 362367 | 7957601.0095 | 19K | SE-1827_Anexo 1_Diagrama Unilineal Funcional_SE CD Arica | - Disposicion General De Equipos Patio y Detalles 13,2 kV - 66 kV Central Diesel Arica.pdf - Disposicion General De Equipos Patio y Detalles 13,2 kV - 66 kV Central Diesel Arica.dwg | 1827_Anexo 3_Plano de malla tierra aérea y subterránea CD_Arica | 1827_Anexo 4_Diagramas Unilineales SSAA CA y CC_SE CD Arica | 1827_Anexo 5_Disposicion de equipos en sala de servicios generales_CD Arica | bar: SI to SI
1828 | S/E CENTRAL DIESEL ENAEX | ENGIE ENERGÍA CHILE S.A. | ENAEX S.A. | ENAEX S.A. | 32 | SE032L0109 |  | ANTOFAGASTA | ANTOFAGASTA | MEJILLONES |  | N/I | [10 empty] | 01/01/1996 12:00:00 a.m. | 353537.8 | 7445135.35 | 19K | bar: SI to SI
1831 | S/E CENTRAL DIESEL TAMAYA | ENGIE ENERGÍA CHILE S.A. | ENGIE ENERGÍA CHILE S.A. | ENGIE ENERGÍA CHILE S.A. | 35 | SE035G0216 |  | ANTOFAGASTA | TOCOPILLA | TOCOPILLA |  | BARRA SIMPLE + TRANSFERENCIA | [10 empty] | 30/12/2008 12:00:00 a.m. | 387652.65 | 7548596.3 | 19K | - SE Tamaya Paños H1 H2 H3 H4: CBA-EL-PL-001_Diagrama Unilineal Funcional.dwg - SE_Tamaya-Diagrama_unilineal_patio_110kV_HT1_V.2017 - SE_Tamaya-Diagrama_unilineal_patio_110kV_HT2_V.2017 - SE_Tamaya-Diagrama_unilineal_patio_110kV_HT3_V.2017 - SE_Tamaya-Diagrama_unilineal_patio_110kV_HT4_V.2017 - TOC-E-0203-P-EU-0117-03.dwg - TOC-E-0203-P-EU-0117-03.pdf - TOC-E-0203-E-EU-0059-00.dwg - TOC-E-0203-E-EU-0059-00.pdf | - 721-00-AR-001_REV 0 - TOC-E-0203-E-ED-0061-02.dwg - TOC-E-0203-E-ED-0061-02.pdf - TOC-E-0203-E-ED-0060-2.dwg - TOC-E-0203-E-ED-0060-2.pdf | - CBA-EM-PL-007-L1 REV 2 MALLA DE PUESTA A TIERRA. PLANTA (10x5) - TOC-E-0203-E-EM-0065-3.dwg - TOC-E-0203-E-EM-0065-3.pdf | - CBA-EL-PL-002-L1_UNILINEAL CA_Rev_1/ CBA-EL-PL-003-L1_UNILINEAL CC_Rev_1 - TOC-E-0203-E-EU-0073_0.dwg - TOC-E-0203-E-EU-0073_0.pdf - TOC-E-0203-E-EU-0074_E.dwg - TOC-E-0203-E-EU-0074_E.pdf | - CBA-EL-PL-012-L1/ CBA-EL-PL-013-L1/ CBA-EL-PL-014-L1 - TOC-E-0203-E-CA-0071-01.dwg - TOC-E-0203-E-CA-0071-01_APC.pdf - TOC-E-0203-E-CA-0072-01.dwg - TOC-E-0203-E-CA-0072-01_APC.pdf | bar: SI to SI
1833 | S/E CENTRAL MEJILLONES | ENGIE ENERGÍA CHILE S.A. | ENGIE ENERGÍA CHILE S.A. | ENGIE ENERGÍA CHILE S.A. | 180 | SE180G0216 |  | ANTOFAGASTA | ANTOFAGASTA | MEJILLONES | ID2017: BA S/E CHACAYA 220KV-BT | BARRA SIMPLE | SI | SI | SI | SI | SI | NO | NO | Unilineales de Protecciones Mejillones | SI | SI | 01/01/1995 12:00:00 a.m. | 354685.86 | 7445243.22 | 19K | A3-VVC-U-022 - PROTECCIONES TG Rev 03; A3-VVC-U-023- PROTECCIONES TV Rev 03 | F3ADAE002 220KV Substation general existinglayout plant | A3VVCE002 Main grounding network layout 33 | F3BTLU001 Steam turbine unit rectifier type 220 BTE 15031BTL10 DC distribution31BUB identification KKS 31BTL10 | Anexo 5 - Disposición de equipos SSG - Central Mejillones
1835 | S/E CENTRAL SOLAR LA HUAYCA 2 | ENORCHILE S.A. | SPS LA HUAYCA S.A. | SPS LA HUAYCA S.A. | 39 | SE039G0225 |  | TARAPACÁ | DEL TAMARUGAL | POZO ALMONTE |  | BARRA SIMPLE | [10 empty] | 12/10/2014 12:00:00 a.m. | 444179.46 | 7738103.03 | 19K | Tamarugal_Referencial_3f.pdf | bar: SI to SI; SI
1836 | S/E CENTRAL SOLAR PAS2 | ENORCHILE S.A. | POZO ALMONTE SOLAR 2 S.A. | POZO ALMONTE SOLAR 2 S.A. | 40 | SE040G0223 |  | TARAPACÁ | DEL TAMARUGAL | POZO ALMONTE | ID1972-BA S/E CENTRAL SOLAR PAS2 13.8KV - BP | BARRA SIMPLE | [10 empty] | 29/03/2014 12:00:00 a.m. | 421054.77 | 7758271.79 | 19K | IM-099-A0-DWG-UNIL-001-5.dwg |  | Anexo 3 Plano de la malla de tierra.rar | IM-099-A0-DWG-UNIL-005_R2_WP1 y IM-099-A0-DWG-UNIL-004_R2_WP1 | IM-099-A0-DWG-DISP-004 | bar: SI to SI
1837 | S/E CENTRAL SOLAR PAS3 | ENORCHILE S.A. | POZO ALMONTE SOLAR 3 S.A. | POZO ALMONTE SOLAR 3 S.A. | 41 | SE041G0224 |  | TARAPACÁ | DEL TAMARUGAL | POZO ALMONTE | ID1973-BA S/E CENTRAL SOLAR PAS3 13.8KV - BP1 ID1974-BA S/E CENTRAL SOLAR PAS3 13.8KV - BP2 | BARRA SIMPLE | [10 empty] | 07/06/2014 12:00:00 a.m. | 420745.88 | 7760488.37 | 19K | Anexo 1-DU-Funcional-SE CENTRAL SOLAR PAS3-13.8kV.rar | 07.006PAS3-ASB-GEN-2.pdf | Anexo 3-Plano de malla a tierra SE CENTRAL SOLAR PAS3.rar | 7.006PAS3-ASB-IMT-3.2.1 | 07.006PAS3-ASB-GEN-2.pdf | bar: SI to SI
1838 | S/E CENTRAL TARAPACA | ENEL GENERACIÓN CHILE S.A. | ENEL GENERACIÓN CHILE S.A. | ENEL GENERACIÓN CHILE S.A. | 12 | SE012G0021 |  | TARAPACÁ | IQUIQUE | IQUIQUE |  | BARRA SIMPLE + TRANSFERENCIA | SI | SI | SI | NO | SI | NO | NO | Unilineal Protecciones -Medición TV y TG.dwg | SI | SI | 1999 | 375810.14 | 7698925.07 | 19K | Unilineal Protecciones -Medición TV y TG.dwg | Plano Elevacion Tarapaca.zip | Malla de Tierra Tarapaca.zip | Tarapacá SSAA 2007.dwg
1839 | S/E CENTRAL TOCOPILLA | ENGIE ENERGÍA CHILE S.A. | ENGIE ENERGÍA CHILE S.A. | ENGIE ENERGÍA CHILE S.A. | 43 | SE043G0216 |  | ANTOFAGASTA | TOCOPILLA | TOCOPILLA | 1998_BA S/E CENTRAL TOCOPILLA 220KV-BP1 1999_BA S/E CENTRAL TOCOPILLA 220KV-BP2 1985_BA S/E CENTRAL TOCOPILLA 110KV-BP1 EXTERIOR 1986_BA S/E CENTRAL TOCOPILLA 110KV-BP1 INTERIOR 1987_BA S/E CENTRAL TOCOPILLA 110KV-BP2 EXTERIOR 1988_BA S/E CENTRAL TOCOPILLA 110KV-BP2 INTERIOR | DOBLE BARRA | [10 empty] | 01/06/1970 12:00:00 a.m. | 374975.43 | 7555840.67 | 19K | 1AHL+102938_Unilineal_G Central Tocopilla Anexo 1_DUF_CT Tocopilla_110 kV_Ago2018 Anexo 1_DUF_CT Tocopilla_General_220-110 kV_Abril2019 DUF Tocopilla TG1-2 Proyectado.dwg DUF Tocopilla TG1-2 Proyectado-Layout1.pdf | 1839_Anexo 2_Plano de planta y elevación_SE CT Tocopilla | Anexo 3_Malla Tierra_CT Tocopilla_110 kV_Dic2016-1 Anexo 3_Malla Tierra_CT Tocopilla_110 kV_Dic2016-2 Anexo 3_Malla Tierra_CT Tocopilla_110 kV_Mar2013 Anexo 3_Malla Tierra_CT Tocopilla_220 kV_GIS_Jul1986 | 1839_Anexo 4_Diagramas Unilineales SSAA CA y CC_SE CT Tocopilla | Anexo 5_Disposiscion Equipos Sala_CT Tocopilla_Gis 220 kV_Ago2011 | bar: SI to SI
1840 | S/E CENTRO | CGE TRANSMISIÓN S.A. | CGE TRANSMISIÓN S.A. | CGE TRANSMISIÓN S.A. | 286 | SE286T0058 |  | ANTOFAGASTA | ANTOFAGASTA | ANTOFAGASTA | ID2003-BA S/E CENTRO 110KV BP; ID2004-BA S/E CENTRO 13.8KV BP1; ID2005-BA S/E CENTRO 13.8KV BP2; ID2006-BA S/E CENTRO 23KV | BARRA SIMPLE | [10 empty] | 01-01-2001 | 357836 | 7381336 | 19K | 1840 Anexo 1-DU-Funcional-CENTRO-110-23-13.8KV.rar | 1840 Anexo 2-Plano de planta y elevación-CENTRO-110-23-13.8KV.rar | 1840 Anexo 3-Plano de malla a tierra; aérea; subterránea-CENTRO.rar | 1840 Anexo 4-DU-SSAA-CA; CC-CENTRO.rar | 1840 Anexo 5-Disposicion de equipos SSG-CENTRO.rar | bar: SI to SI
1841 | S/E CERRO COLORADO | ON-GROUP S.A. | COMPAÑÍA MINERA CERRO COLORADO LTDA | COMPAÑÍA MINERA CERRO COLORADO LTDA | 45 | SE045L0116 |  | TARAPACÁ | DEL TAMARUGAL | POZO ALMONTE |  | BARRA SIMPLE | [10 empty] | 01/09/1992 12:00:00 a.m. | 472029.36 | 7781407.7 | 19K | Unilineal SE CMCC 02 |  | Anexo 3 Plano de la malla de tierra aérea y subterránea | Anexo 4 Diagramas unilineales de los servicios auxiliares de CA y CC | bar: SI to SI; SI
1842 | S/E CERRO DRAGON | CGE TRANSMISIÓN S.A. | CGE TRANSMISIÓN S.A. | CGE TRANSMISIÓN S.A. | 281 | SE281T0058 |  | TARAPACÁ | IQUIQUE | IQUIQUE | ID2010-BA SE CERRO DRAGON 13.8KV | BARRA SIMPLE | [10 empty] | 01-01-2002 | 382554.22 | 7760395.59 | 19K | 1842 Anexo 1-DU-Funcional-CERRO DRAGON-13.8KV.rar | 1842 Anexo 2-Plano de planta y elevación-CERRO DRAGON-13.8KV.zip | 1842 Anexo 3-Plano de malla a tierra; aérea; subterránea-CERRO DRAGON.rar | 1842 Anexo 4-DU-SSAA-CA; CC-CERRO DRAGON.zip | 1842 Anexo 5-Disposicion de equipos SSG-CERRO DRAGON.zip | bar: SI to SI
1843 | S/E CENTRAL PAMPA CAMARONES | ENGIE ENERGÍA CHILE S.A. | ENGIE ENERGÍA CHILE S.A. | ENGIE ENERGÍA CHILE S.A. | 47 | SE047G0216 |  | ARICA Y PARINACOTA | ARICA | CAMARONES | no aplica | BARRA SIMPLE | SI | SI | SI | SI | SI | SI | NO | 20160302 ECAP FV Pampa Camarones.pdf | SI | SI | 09-09-2016 | 382600.4946 | 7911233.0694 | 19K | SE_Chaca-Diagrama_unilineal.pdf | CL1401LV_PL110R03 Planos bandejas SSAA (C.4) | CL1401SS_PL116-J16.1 R03_Malla de puesta a tierra | CL1401LV_PL110R03 Planos bandejas SSAA (C.4) | ubic.equipos
1844 | S/E CHACAYA | ENGIE ENERGÍA CHILE S.A. | ENGIE ENERGÍA CHILE S.A. | ENGIE ENERGÍA CHILE S.A. | 48 | SE048G0216 |  | ANTOFAGASTA | ANTOFAGASTA | MEJILLONES | ID2015: BA S/E CHACAYA 220KV-BP1; ID2016: BA S/E CHACAYA 220KV-BP2; ID2017: BA S/E CHACAYA 220KV-BT; ID2012: BA S/E CHACAYA 110KV-BP1; ID2013: BA S/E CHACAYA 110KV-BP2; ID2014: BA S/E CHACAYA 110KV-BT; ID2018: BA S/E CHACAYA 23KV; ID2019: BA S/E CHACAYA 33KV | DOBLE BARRA + TRANSFERENCIA | [10 empty] | 01/06/1995 12:00:00 a.m. | 355654 | 7445882.0112 | 19K | - SE_Chacaya-Diagrama_unilineal_patio_220kV_Paño_Cobre_1_y_2 - SE_Chacaya-Diagrama_Unilineal_general_110kV_V.2017 - DU Chacaya 220kV_18jun19 -DU Paño Transferencia SE Chacaya 220kV P1_2 - DU Paño Transferencia SE Chacaya 220kV P2_2 1844_DUF_SE Chacaya_Paño J2 Capricornio_May20 | 1844_Plano Planta_SE Chacaya 220kV_May20 | Patio 110kV Malla puesta a tierra Detalles Lamina 1 / Patio 110kV Malla puesta a tierra Planta y detalles Lamina 2 / Patio 110kV Malla puesta a tierra Planta y detalles | Diagrama unilineal ssaa 110 vcc | 1844_Disposición de equipos sala_SE Chacaya_May20 | bar: SI to SI
1845 | S/E CHAMY | CODELCO (CORPORACIÓN NACIONAL DEL COBRE) | CODELCO CHILE - DIVISIÓN CHUQUICAMATA | CODELCO (CORPORACIÓN NACIONAL DEL COBRE) | 49 | SE049L0135 |  | ANTOFAGASTA | EL LOA | CALAMA |  | DOBLE BARRA | SI | SI | SI | NO | SI | NO | SI | INFORME TÉCNICO ESTUDIO DE AJUSTES Y COORDINACIÓN PROTECCIONES | SI | SI | 15/07/2003 12:00:00 A.M. | 510868 | 7538837.0104 | 19K | SE - CHAMY-100 KV- DIAGRAMA UNILINEAL.DWG
1846 | S/E CHIMBORAZO | MINERA ESCONDIDA LTDA. | MINERA ESCONDIDA LTDA. | MINERA ESCONDIDA LTDA. | 50 | SE050L0120 |  | ANTOFAGASTA | ANTOFAGASTA | ANTOFAGASTA |  | BARRA SIMPLE | [10 empty] | N/I | 473811 | 7322001.0109 | 19J | bar: SI to SI; SI to SI
1847 | S/E CHINCHORRO | CGE TRANSMISIÓN S.A. | CGE TRANSMISIÓN S.A. | CGE TRANSMISIÓN S.A. | 275 | SE275T0058 |  | ARICA Y PARINACOTA | ARICA | ARICA | ID3652-BA S/E CHINCHORRO 13.8 kV BP2; ID2028-BA S/E CHINCHORRO 13.8KV; ID3651-BA S/E CHINCHORRO 66 kV BP1; ID2027-BA S/E CHINCHORRO 66KV | BARRA SIMPLE | [10 empty] | 01-01-2013 | 363099.88 | 7957619.02 | 19K | 1847 Anexo 1-DU-Funcional-CHINCHORRO-66-13.8KV.zip | 1847 Anexo 2-Plano de planta y elevación-CHINCHORRO-66-13.8KV.zip | 1847 Anexo 3-Plano de malla a tierra; aérea; subterránea-CHINCHORRO.zip | 1847 Anexo 4-DU-SSAA-CA; CC-CHINCHORRO.zip | 1847 Anexo 5-Disposicion de equipos SSG-CHINCHORRO.zip | bar: SI to SI
1848 | S/E CHUQUICAMATA | CODELCO (CORPORACIÓN NACIONAL DEL COBRE) | CODELCO CHILE - DIVISIÓN CHUQUICAMATA | CODELCO (CORPORACIÓN NACIONAL DEL COBRE) | 52 | SE052L0135 |  | ANTOFAGASTA | EL LOA | CALAMA | ID2029 BA S/E CHUQUICAMATA 100KV BP1; ID2030 BA S/E CHUQUICAMATA 13.8KV; ID2031 BA S/E CHUQUICAMATA 220KV BP1; ID2032 BA S/E CHUQUICAMATA 220KV BP2; ID2800 BA S/E CHUQUICAMATA 100KV BP2 | DOBLE BARRA | SI | SI | SI | SI | SI | NO | SI | Informe Técnico Estudio de Ajustes y Coordinación Protecciones | SI | SI | 31/08/1988 12:00:00 a.m. | 508384.24 | 7533433.63 | 19K | SE Chuquicamata - Gis 100 kV.dwg
1849 | S/E COCHRANE | AES ANDES S.A. | EMPRESA ELÉCTRICA COCHRANE SPA | EMPRESA ELÉCTRICA COCHRANE SPA | 1 | SE001G0215 |  | ANTOFAGASTA | ANTOFAGASTA | MEJILLONES | ID2033 - BA S/E COCHRANE 220KV BP1, ID2034 - BA S/E COCHRANE 220KV BP2, ID2035 - BA S/E COCHRANE 6.9KV BP1, ID2036 - BA S/E COCHRANE 6.9KV BP2, ID2037 - BA S/E COCHRANE 6.9KV BESS N°1, ID2038 - BA S/E COCHRANE 6.9KV BESS N°2 | DOBLE BARRA | [10 empty] | 23-02-2016 | 360332.06 | 7448555.6 | 19K | 0-WD710-EE150-003_Diagrama Unilineal Funcional _SE Cochrane_Rev5 | STC-SCC-4-PL-E-001_1 | STC-SCC-4-PL-E-031_1 | Single Line 400V Barra Esencial | No applica. Switch Gear | bar: SI to SI
1850 | S/E COLLAHUASI | COMPAÑÍA DOÑA INÉS DE COLLAHUASI SCM | COMPAÑÍA DOÑA INÉS DE COLLAHUASI SCM | COMPAÑÍA DOÑA INÉS DE COLLAHUASI SCM | 54 | SE054L0117 |  | TARAPACÁ | DEL TAMARUGAL | PICA | ID2039-BA S/E COLLAHUASI 220KV-BP1 ID2040-BA S/E COLLAHUASI 220KV-BP2 | DOBLE BARRA + TRANSFERENCIA | [10 empty] | 03/09/1998 12:00:00 a.m. | 537785.94 | 7680198.09 | 19K | Collahuasi.zip | 1850_Plano de planta y elevación.zip | 1850_Malla de Puesta a Tierra.zip | 1850_Diagramas Unilineales de SSAA.zip | Sin información | bar: SI to SI; SI to SI
1851 | S/E COLLAHUASI SALA ELECTRICA 3501 | COMPAÑÍA DOÑA INÉS DE COLLAHUASI SCM | COMPAÑÍA DOÑA INÉS DE COLLAHUASI SCM | COMPAÑÍA DOÑA INÉS DE COLLAHUASI SCM | 55 | SE055L0117 |  | TARAPACÁ | DEL TAMARUGAL | PICA | ID2044-BA S/E COLLAHUASI SALA ELECTRICA 3501 11KV - BP1 ID2045-BA S/E COLLAHUASI SALA ELECTRICA 3501 11KV - BP2 | BARRA SIMPLE | SI | SI | SI | No | SI | NO | NO |  | SI | SI | 30/03/2016 12:00:00 a.m. | 542413.09 | 7680228.39 | 19K | Anexo 1 - 15029-EE-PL-DU-001_Diagrama Unilineal Etapa 2_R9_13_10_2023_Rev0 | 1851_Planos de planta y elevación.zip | Sin información | Sin información | Sin información
1852 | S/E COLLAHUASI SALA ELECTRICA 3502 | COMPAÑÍA DOÑA INÉS DE COLLAHUASI SCM | COMPAÑÍA DOÑA INÉS DE COLLAHUASI SCM | COMPAÑÍA DOÑA INÉS DE COLLAHUASI SCM | 56 | SE056L0117 |  | TARAPACÁ | DEL TAMARUGAL | PICA | ID2046-BA S/E COLLAHUASI SALA ELECTRICA 3502 23KV - BP1 ID2047-BA S/E COLLAHUASI SALA ELECTRICA 3502 23KV - BP2 | BARRA SIMPLE | [10 empty] | 30/03/2016 12:00:00 a.m. | 537866.61 | 7680262.57 | 19K | Anexo 1 - 15029-EE-PL-DU-001_Diagrama Unilineal Etapa 2_R9_13_10_2023_Rev0 | 1852_Planos de planta y elevación.zip | Sin información | Sin información | Sin información | bar: SI to SI; SI to SI
1853 | S/E COLLAHUASI UNITARIA N°1 | COMPAÑÍA DOÑA INÉS DE COLLAHUASI SCM | COMPAÑÍA DOÑA INÉS DE COLLAHUASI SCM | COMPAÑÍA DOÑA INÉS DE COLLAHUASI SCM | 57 | SE057L0117 |  | TARAPACÁ | DEL TAMARUGAL | PICA | no aplica | NO | [10 empty] | 30/03/2016 12:00:00 a.m. | 542419.54 | 7680281.46 | 19K | 15029-EE-PL-DU-001_DU_R9_13_10_2015. | Sin información | Sin información | 1853_CA y CC.pdf | Sin información | bar: SI to SI; SI to SI
1854 | S/E COLLAHUASI UNITARIA N°2 | COMPAÑÍA DOÑA INÉS DE COLLAHUASI SCM | COMPAÑÍA DOÑA INÉS DE COLLAHUASI SCM | COMPAÑÍA DOÑA INÉS DE COLLAHUASI SCM | 58 | SE058L0117 |  | TARAPACÁ | DEL TAMARUGAL | PICA | no aplica | NO | [10 empty] | 30/03/2016 12:00:00 a.m. | 542419.54 | 7680281.46 | 19K | 15029-EE-PL-DU-001_DU_R9_13_10_2015.dwg | Sin información | Sin información | 1854_CA y CC.pdf | Sin información | bar: SI to SI; SI to SI
1855 | S/E COLLAHUASI UNITARIA N°3 | COMPAÑÍA DOÑA INÉS DE COLLAHUASI SCM | COMPAÑÍA DOÑA INÉS DE COLLAHUASI SCM | COMPAÑÍA DOÑA INÉS DE COLLAHUASI SCM | 59 | SE059L0117 |  | TARAPACÁ | DEL TAMARUGAL | PICA | no aplica | NO | [10 empty] | 30/03/2016 12:00:00 a.m. | 542419.54 | 7680281.46 | 19K | 15029-EE-PL-DU-001_DU_R9_13_10_2015.dwg | Plano planta, elevacion subestación, disposicion de equipos generales.pdf | Sin información | 1855_SSAA CA y CC.zip | 1855_Plano planta, elevacion subestación, disposicion de equipos generales.pdf | bar: SI to SI; SI to SI
1856 | S/E COLLAHUASI UNITARIA N°4 | COMPAÑÍA DOÑA INÉS DE COLLAHUASI SCM | COMPAÑÍA DOÑA INÉS DE COLLAHUASI SCM | COMPAÑÍA DOÑA INÉS DE COLLAHUASI SCM | 60 | SE060L0117 |  | TARAPACÁ | DEL TAMARUGAL | PICA | no aplica | NO | [10 empty] | 30/03/2016 12:00:00 a.m. | 542419.54 | 7680281.46 | 19K | 15029-EE-PL-DU-001_DU_R9_13_10_2015.dwg | Plano planta, elevacion subestación, disposicion de equipos generales.pdf | Sin información | 1856_SSAA CA y CC.zip | 1856_Plano planta, elevacion subestación, disposicion de equipos generales.pdf | bar: SI to SI; SI to SI
1857 | S/E COLOSO | MINERA ESCONDIDA LTDA. | MINERA ESCONDIDA LTDA. | MINERA ESCONDIDA LTDA. | 61 | SE061L0120 |  | ANTOFAGASTA | ANTOFAGASTA | ANTOFAGASTA |  | BARRA SIMPLE | [10 empty] | 01/06/1989 12:00:00 a.m. | 350124.73 | 7371142.88 | 19K | ID1857-SE COLOSO_DU_Rev.5.zip | 429-7-002_REV5; 429-7-003_REV4; 25870-000-V35-G00Y-01117; 25870-000-V35-G00Y-01118; EWSE-SDP-BV-512209-EL-DWG-02753; EWSE-SDP-BV-512209-EL-DWG-02754 | 429-7-009_3; 25870-000-V35-G00Y-01115; 25870-000-V35-G00Y-01116; 25870-000-V35-G00Y-01666 | C2011-GC-003-0520-7-001-02_(Rev.1); C2011-GC-003-0520-7-001-05_(Rev.1); C2011-GC-003-0520-7-001-06_(Rev.1) | 25870-000-V35-G00Y-01670; EWSE-SDP-BV-512201-EL-DWG-02753; EWSE-SDP-BV-512201-EL-DWG-02762 | bar: SI to SI; SI to SI
1858 | S/E CRUCERO | ENGIE ENERGÍA CHILE S.A. | ENGIE ENERGÍA CHILE S.A. | ENGIE ENERGÍA CHILE S.A. | 62 | SE062G0216 |  | ANTOFAGASTA | TOCOPILLA | MARIA ELENA | '2061_BA S/E CRUCERO 220KV-BP1 2062_BA S/E CRUCERO 220KV-BP2 2063_BA S/E CRUCERO 220KV-BT 2064_BA S/E CRUCERO 23KV | DOBLE BARRA + TRANSFERENCIA | [10 empty] | 01/06/1987 12:00:00 a.m. | 441547.56 | 7536513.62 | 19K | 1858_Anexo 1 Diagrama unilineal funcional SE Crucero | Anexo 2_Plano Planta_SE Crucero_220 kV_Feb2013-1 Anexo 2_Plano Planta_SE Crucero_220 kV_Feb2013-2 Anexo 2_Plano Planta_SE Crucero_220 kV_Paño J6_Abril2020 Anexo 2_Plano Planta_SE Crucero_220 kV_J8-J9-JRE_Nov2018 | 1858_Anexo 3 Plano de malla tierra aérea y subterránea SE Crucero | 1858_Anexo 4 Diagramas unilineales SSAA CA y CC SE Crucero | 1858_Anexo 5 Disposicion de equipos en sala de servicios generales SE Crucero | bar: SI to SI
1859 | S/E CONDORES | EMPRESA DE TRANSMISIÓN ELÉCTRICA TRANSEMEL S.A. | EMPRESA DE TRANSMISIÓN ELÉCTRICA TRANSEMEL S.A. | EMPRESA DE TRANSMISIÓN ELÉCTRICA TRANSEMEL S.A. | 63 | SE063T0025 |  | TARAPACÁ | IQUIQUE | ALTO HOSPICIO | 2065-BA S/E CONDORES 110KV BP1; 2066-BA S/E CONDORES 13.8KV; 2067-BA S/E CONDORES 220KV BP1;3177-BA S/E CONDORES 220KV BP2 ; 3178-BA S/E CONDORES 220KV BT; 3179-BA S/E CONDORES 110KV BT | DOBLE BARRA + TRANSFERENCIA | [10 empty] | 2020 | 387248 | 7760738 | 19K | 403063-CP-UNI-002_R0 DUF SE Condores.dwg | Anexo 2-Plano de planta y elevación-SE Condores-220-110-13.8kV | Anexo 3-Plano de malla a tierra subterránea-SE Condores | Anexo 4-DU-SSAA-CA_CC-SE Condores | Anexo 5-Disposición de equipos SSG-SE Condores | bar: SI to SI
1860 | S/E DESALANT | AGUAS ANTOFAGASTA S.A. | AGUAS ANTOFAGASTA S.A. | AGUAS ANTOFAGASTA S.A. | 64 | SE064L0105 |  | ANTOFAGASTA | ANTOFAGASTA | ANTOFAGASTA |  | BARRA SIMPLE | [10 empty] | 01/01/2003 12:00:00 a.m. | 357237.06 | 7395682.26 | 19K | bar: SI to SI; SI
1861 | S/E DOMEYKO | MINERA ESCONDIDA LTDA. | MINERA ESCONDIDA LTDA. | MINERA ESCONDIDA LTDA. | 65 | SE065L0120 |  | ANTOFAGASTA | ANTOFAGASTA | ANTOFAGASTA |  | OTRA | [10 empty] | 01/01/1998 12:00:00 a.m. | 489613.55 | 7318787.08 | 19J | ID1861-SE DOMEYKO_DU_Rev.4.zip | bar: SI to SI; SI to SI
1862 | S/E EL ABRA | SOCIEDAD CONTRACTUAL MINERA EL ABRA | SOCIEDAD CONTRACTUAL MINERA EL ABRA | SOCIEDAD CONTRACTUAL MINERA EL ABRA | 66 | SE066L0118 |  | ANTOFAGASTA | EL LOA | CALAMA | 2073 BA S/E EL ABRA 220 KV BP | BARRA SIMPLE | SI | SI | SI | SI | SI | NO | SI | Sistemas de Protección El Abra 220kV | SI | SI | 01-08-96 | 531637.52 | 7569178.34 | 19K | Anexo 1-DU-Funcional-El Abra-220 kV hojas 1y2 | Anexo 2-Plano de planta y Elevacion-El Abra-220 kV | Anexo 3-Plano de malla a tierra-Subterranea-el Abra | Anexo 4-DU-SSAA-CA;CC-EL Abra | Anexo 5-Disposicion de equipos SSG-El Abra
1863 | S/E EL COBRE (ENGIE) | ENGIE ENERGÍA CHILE S.A. | ENGIE ENERGÍA CHILE S.A. | ENGIE ENERGÍA CHILE S.A. | 67 | SE067G0216 |  | ANTOFAGASTA | ANTOFAGASTA | SIERRA GORDA | 2075_BA S/E EL COBRE (EDELNOR) 220KV - BP1 2076_BA S/E EL COBRE (EDELNOR) 220KV - BP2 2077_BA S/E EL COBRE (ENGIE) 23KV BP | DOBLE BARRA | [10 empty] | 18-08-2010 | 460733.83 | 7406166 | 19K | SE-1863_Anexo 1_Diagrama unilineal funcional_SE El Cobre_sept-23 | 1863_Anexo 2_Plano de planta y elevación_SE El Cobre | 1863_Anexo 3_Plano de malla tierra aérea y subterránea_SE El Cobre | Anexo 4_DU SSAA_SE El Cobre_380 Vca_Dic2017 Anexo 4_DU SSAA_SE El Cobre_110 Vcc_Sept2017 | Anexo 5_Disposicion Equipos Sala_SE El Cobre_Nov2017 | bar: SI to SI
1864 | S/E EL LINCE | ENGIE ENERGÍA CHILE S.A. | MINERA HMC S.A. | MINERA HMC S.A. | 68 | SE068L0660 |  | ANTOFAGASTA | ANTOFAGASTA | MEJILLONES |  | BARRA SIMPLE | SI | SI | SI | NO | SI | NO | NO | Si | SI | SI | 03/09/1991 12:00:00 a.m. | 377800.11 | 7491561.69 | 19K | DU-FUNCIONAL-EL LINCE-110 kV | Disposición de Equipos SE El Lince | Fundaciones y Malla de Puesta a Tierra SE El Lincea a Tierra |  | Disposición de Equipos SE El Lince
1865 | S/E EL LOA | SOCIEDAD QUÍMICA Y MINERA DE CHILE S.A. | SOCIEDAD QUÍMICA Y MINERA DE CHILE S.A. | SOCIEDAD QUÍMICA Y MINERA DE CHILE S.A. | 69 | SE069L0132 |  | ANTOFAGASTA | TOCOPILLA | MARIA ELENA | ID 2080 - BA S/E EL LOA 10KV; ID 2082 - BA S/E EL LOA 23KV | BARRA SIMPLE | [10 empty] | 01/03/2000 12:00:00 a.m. | 434779.94 | 7528231.5 | 19K | Anexo 1 DUN.dwg | Anexo 2 Planta.zip | Anexo 3 MPT.dwg | Anexo 4 SSAA.zip | Anexo 5 DEQ.dwg | bar: SI to SI; SI to SI
1866 | S/E EL PEÑON (MINERA MERIDIAN) | ENEL GENERACIÓN CHILE S.A. | MINERA MERIDIAN LTDA. | MINERA MERIDIAN LTDA. | 70 | SE070L0124 |  | ANTOFAGASTA | ANTOFAGASTA | ANTOFAGASTA | BA S/E EL PEÑON 66KV- BA S/E EL PEÑON 6.6KV | BS | [10 empty] | 18/08/1999 12:00:00 A.M. | 449474.93 | 7300223.36 | 19J | DIAGRAMA UNILINEAL SE EL PEÑON | nd | MALLA TIERRA SE EL PEÑON | DIAGRAMAS UNILINEALES DE LOS SERVICIOS AUXILIARES | DISPOSICION DE EQUIPOS | bar: SI to SI
1867 | S/E EL TESORO | ENGIE ENERGÍA CHILE S.A. | MINERA CENTINELA | MINERA CENTINELA | 71 | SE071L0141 |  | ANTOFAGASTA | ANTOFAGASTA | SIERRA GORDA | 220 | BARRA SIMPLE | SI | SI | SI | SI | SI | NO | SI | Minera el Tesoro 220kV-ABR2014(Diagrama Unilineal General) | SI | SI | 01/12/2000 12:00:00 a.m. | 489880 | 7464653.0106 | 19K | CEN-2019033-PL-EL-01 (Diag.Unilineal General) | CEN-2019033-PL-EL-02 (Disposición equipos patio); CEN-2019033-PL-EL-03 (Perfil disposición equipos patio) | CEN-2019033-PL-EL-04 (Planta malla a tierra) | CEN-2019033-PL-EL-06 (Diagrama Unilineal SSAA de CC); CEN-2019033-PL-EL-07 (Diagrama Unilineas SSAA de C.A.) | CEN-2019033-PL-EL-05 (Disposicion Equipos Sala Comando)
1868 | S/E ENCUENTRO | TRANSELEC S.A. | TRANSELEC S.A. | TRANSELEC S.A. | 72 | SE072T0002 |  | ANTOFAGASTA | TOCOPILLA | MARIA ELENA | ID2087-BA S/E ENCUENTRO 220KV-BP1, ID2088-BA S/E ENCUENTRO 220KV-BP2, ID2089-BA S/E ENCUENTRO 220KV-BT, ID2090-BA S/E ENCUENTRO 23KV | DOBLE BARRA + TRANSFERENCIA | [10 empty] | 31-12-1995 0:00:00 | 441551.52 | 7535735.2 | 19K | Anexo 1-DU-Funcional-Encuentro-220 kV; Anexo 1-DU-Funcional-Encuentro-220 kV [MNR 4023] | DISPOSICION DE EQUIPOS DE PATIO Y SE ENCUENTRO | MALLA Y SE ENCUENTRO | UNILINEALES DE SS-AA DE CA. CC Y SE ENCUENTRO | DISPOSICION DE EQUIPOS EN SALA DE SERVICIOS GENERALES Y SE ENCUENTRO | bar: SI to SI
1869 | S/E ESCONDIDA | MINERA ESCONDIDA LTDA. | MINERA ESCONDIDA LTDA. | MINERA ESCONDIDA LTDA. | 73 | SE073L0120 |  | ANTOFAGASTA | ANTOFAGASTA | ANTOFAGASTA |  | DOBLE BARRA | [10 empty] | 15/07/1989 12:00:00 a.m. | 493905.47 | 7316908.34 | 19J | ID1869-SE ESCONDIDA_DU_Rev.1.zip | bar: SI to SI; SI to SI
1870 | S/E ESCONDIDA NORTE | MINERA ESCONDIDA LTDA. | MINERA ESCONDIDA LTDA. | MINERA ESCONDIDA LTDA. | 74 | SE074L0120 |  | ANTOFAGASTA | ANTOFAGASTA | ANTOFAGASTA |  | BARRA SIMPLE | [10 empty] | 01/04/2005 12:00:00 a.m. | 496011 | 7320379.011 | 19J | Anexo 1-DU-Funcional-SE ESCONDIDA NORTE | bar: SI to SI; SI to SI
1871 | S/E ESMERALDA | EMPRESA DE TRANSMISIÓN ELÉCTRICA TRANSEMEL S.A. | EMPRESA DE TRANSMISIÓN ELÉCTRICA TRANSEMEL S.A. | EMPRESA DE TRANSMISIÓN ELÉCTRICA TRANSEMEL S.A. | 75 | SE075T0025 |  | ANTOFAGASTA | ANTOFAGASTA | ANTOFAGASTA | ID2103-BA S/E ESMERALDA 110KV BP; ID2104-BA S/E ESMERALDA 13.8KV BP; ID2105-BA S/E ESMERALDA 220KV BP | BARRA SIMPLE | [10 empty] | 01/12/2001 12:00:00 A.M. | 358383.35 | 7381247.72 | 19K | Anexo 1 - Diagrama Unilineal de la Subestación - T-SE03-PLN-ELE-000001 | Anexo 2 -Plano de Planta y Elevación de la Subestación - T-SE03-PLN-ELE-000002 | Anexo 3 - Plano de Malla de Tierra Aérea y Subterránea - T-SE03-PLN-ELE-000003 | Anexo 4 - Diagramas Unilineales de los Servicios Auxiliares de CA y CC - T-SE03-PLN-SA-000001 | Anexo 5 - Disposición de Equipos en Sala de Servicios Generales - T-SE03-PLN-ELE-000004 | bar: SI to SI
1872 | S/E ESPERANZA (MINERA CENTINELA) | ENGIE ENERGÍA CHILE S.A. | MINERA CENTINELA | MINERA CENTINELA | 76 | SE076L0141 |  | ANTOFAGASTA | ANTOFAGASTA | SIERRA GORDA | 220 | BARRA SIMPLE | SI | SI | SI | CEN-2019033-PL-EL-10 | SI | NO | SI | CC-022-932-E-DW-102 L1 y L2 | SI | SI | 21/12/2010 12:00:00 a.m. | 489887.09 | 7456551.21 | 19K | CEN-2019033-PL-EL-01 y 02 | CEN-2019033-PL-EL-09 (Perfil Disposición de Equipos); CEN-2019033-PL-EL-08 ( Planta Disposición de Equipos) | CEN-2019033-PL-EL-10 (Planta Malla de Puesta a Tierra Sub.Principal) | UNILINEAL SSAA | CEN-2019033-PL-EL-11 (SALA ELECTRICA 24 kV-)
1873 | S/E ESTACION DE BOMBEO SIERRA GORDA N°1 | ENEL GENERACIÓN CHILE S.A. | TRANSMISORA BAQUEDANO S.A. | TRANSMISORA BAQUEDANO S.A. | 77 | SE077T0026 |  | ANTOFAGASTA | ANTOFAGASTA | MEJILLONES | ID2110-BA S/E ESTACION DE BOMBEO SIERRA GORDA N°1 110kV ID2111-BA S/E ESTACION DE BOMBEO SIERRA GORDA N°1 6.9kV | BARRA SIMPLE | [10 empty] | 2014 | 356531.67 | 7444302.57 | 19K | DDUU SE ESTACION DE BOMBEO SIERRA GORDA N°1 (220kV y 110kV-6_9kV).rar | Anexo 2 Plano de planta y elevación de la subestación.rar | "Malla a tierra SSEE PS1.pdf" - "Malla puesta a tierra bases.pdf" | 3VCL9533AEDF012_REV_2-2014-02-05-cst-Castellano.pdf | MQCL-BOO-07-IND-6541-PLN-ELES-0039_1 DE Sala El+®ctrica-Cte y Det (6124-06-SE-PL-017).dwg | bar: SI to SI
1874 | S/E ESTACION DE BOMBEO SIERRA GORDA N°2 | ENEL GENERACIÓN CHILE S.A. | TRANSMISORA BAQUEDANO S.A. | TRANSMISORA BAQUEDANO S.A. | 78 | SE078T0026 |  | ANTOFAGASTA | ANTOFAGASTA | MEJILLONES | ID2112-BA S/E ESTACION DE BOMBEO SIERRA GORDA N°2 6.9kV | BARRA SIMPLE | [10 empty] | 01-08-2014 | 356621 | 7444303 | 19K | "MQCL-BOO-07-IND-6541-PLN-ELDU-0033 DU SE EB2_0.pdf" | "MQCL-BOO-07-IND-6541-PLN-ELDG-0084_3 DE-Pta (6124-04-SE-PL-004L01).pdf" | "MQCL-BOO-07-IND-6541-PLN-ELMT-0013_3 MPAT Base Pta (6124-04-SE-PL-009L01).dwg"- "MQCL-BOO-07-IND-6541-PLN-ELMT-0014_2 MPAT Base Det (6124-04-SE-PL-009L02).dwg"- "MQCL-BOO-07-IND-6541-PLN-ELMT-0015_2 MPAT Aerea - planta y detalles (6124-04-SE-PL-010).dwg"- "MQCL-BOO-07-IND-6541-PLN-ELMT-0016_2 MPAT Sala El+®ctrica - Pta, Cte y Det (6124-04-SE-PL-015).dwg" | "Paño HT1 EB2.pdf"- "3VCL9533AEDF003_REV_2-2014-02-05-cst-Castellano.pdf" | MQCL-BOO-07-IND-6541-PLN-ELDG-0092_2 DE Sala El+®ctrica - Pta, Cte y Det (6124-04-SE-PL-013).dwg | bar: SI to SI
1875 | S/E FARELLON | MINERA ESCONDIDA LTDA. | MINERA ESCONDIDA LTDA. | MINERA ESCONDIDA LTDA. | 79 | SE079L0120 |  | ANTOFAGASTA | ANTOFAGASTA | ANTOFAGASTA | ID2113 - BA S/E FARELLON 220KV - BP | BARRA SIMPLE | [10 empty] | 26-06-2021 | 411645.53 | 7361427.21 | 19K | CL28-12610-DGA-EL-ESIE-007(5) - sa | CL28-12610-DRW-EL-ESIE-002; CL28-12610-DRW-EL-ESIE-005 | CL28-12610-DRW-EL-ESIE-010-R3; CL28-12610-DRW-EL-ESIE-010-L01_R3; CL28-12610-DRW-EL-ESIE-010-L02-R3 | CL28-12610-DGA-EL-ESIE-020_R1_DU_SSAA_CA; CL28-12610-DGA-EL-ESIE-021_R1_DU_SSAA_CC | CL28-12610-DRW-EL-ESIE-041-R3; CL28-12610-DRW-EL-ESIE-041L01_R3; CL28-12610-DRW-EL-ESIE-041L02_R3 | bar: SI to SI
1876 | S/E FORTUNA | ENGIE ENERGÍA CHILE S.A. | COMPAÑÍA MINERA LOMAS BAYAS | COMPAÑÍA MINERA LOMAS BAYAS | 80 | SE080L0122 |  | ANTOFAGASTA | ANTOFAGASTA | SIERRA GORDA | ID2116-BA S/E FORTUNA 220KV BP ID2117-BA S/E FORTUNA 23KV B1 ID2118-BA S/E FORTUNA 23KV B2 ID2119-BA S/E FORTUNA 6.6KV B1 ID2120-BA S/E FORTUNA 6.6KV B2 | BARRA SIMPLE | SI | SI | SI | SI 1876_ Anexo 8-E (Malla a tierra) | SI | NO | SI | SI | SI | SI | 01-07-2012 | 445827 | 7405148.0108 | 19K | ANEXO 8J | ANEXO 8L | ANEXO 8-E | ANEXO 8D | ANEXO 8-H
1877 | S/E GNL MEJILLONES | SOCIEDAD GNL MEJILLONES S.A. | SOCIEDAD GNL MEJILLONES S.A. | SOCIEDAD GNL MEJILLONES S.A. | 81 | SE081L0110 |  | ANTOFAGASTA | ANTOFAGASTA | MEJILLONES | ID2121-BA S/E GNL MEJILLONES 110KV ID2122-BA S/E GNL MEJILLONES 4.16KV | BARRA SIMPLE | [10 empty] | 04/04/2010 12:00:00 a.m. | 360025.84 | 7449121.81 | 19K | Diagrama Unilineal+Tramo Subterráneo SE GNL Mejillones.rar |  | Malla de Tierra Incoming Substation.rar |  | Disposición de equipos incoming substation.rar | bar: SI to SI
1878 | S/E GABY | CODELCO (CORPORACIÓN NACIONAL DEL COBRE) | CODELCO CHILE - DIVISIÓN GABRIELA MISTRAL | CODELCO (CORPORACIÓN NACIONAL DEL COBRE) | 82 | SE082L0138 |  | ANTOFAGASTA | ANTOFAGASTA | SIERRA GORDA | GIS | BARRA SIMPLE | [10 empty] | 02/12/2007 12:00:00 A.M. | 518125.92 | 7407589.53 | 19K | SE GABY_DIAGRAMA UNILINEAL_GENERAL REV FEB 12.PDF | SUBESTACIÓN ELÉCTRICA PRINCIPAL SALA ELÉCTRICA Y GIS DIMENSIONES PLANTA Y CORTES | MEMORIA DE CALCULO DE MALLA A TIERRA | GABY UNILINEAL SSAA | DIAGRAMA DE PLANTA S/E GABY 220 kV | bar: SI to SI
1879 | S/E GUAYAQUES | ENGIE ENERGÍA CHILE S.A. | MINERA CENTINELA | MINERA CENTINELA | 83 | SE083L0141 |  | ANTOFAGASTA | TOCOPILLA | MARIA ELENA | no aplica | BARRA SIMPLE | SI | SI | SI | NO | NO | NO | SI | ESI-GPO-E34207-723-E-DW-009_R0_SSEE EB3 | SI | SI | 21/12/2010 12:00:00 a.m. | 410770 | 7488398.0106 | 19K | ESI-GPO-E34207-723-E-DW-009_R0_SSEE EB3
1880 | S/E HAMBURGO | MINERA ESCONDIDA LTDA. | MINERA ESCONDIDA LTDA. | MINERA ESCONDIDA LTDA. | 84 | SE084L0120 |  | ANTOFAGASTA | ANTOFAGASTA | ANTOFAGASTA |  | BARRA SIMPLE | [10 empty] | 01/01/1995 12:00:00 a.m. | 492497 | 7312676.011 | 19J | Anexo 1-DU-Funcional-SE HAMBURGO | bar: SI to SI; SI to SI
1881 | S/E INACESA | INACAL S.A. | INACAL S.A. | INACAL S.A. | 85 | SE085G0077 |  | ANTOFAGASTA | ANTOFAGASTA | ANTOFAGASTA |  | BARRA SIMPLE | [10 empty] | N/I | 365500.95 | 7369410.26 | 19K | bar: SI to SI; SI
1882 | S/E IQUIQUE | ENGIE ENERGÍA CHILE S.A. | ENGIE ENERGÍA CHILE S.A. | ENGIE ENERGÍA CHILE S.A. | 86 | SE086G0216 |  | TARAPACÁ | IQUIQUE | IQUIQUE | 17002-01-MC-012_0 | BARRA SIMPLE + TRANSFERENCIA | SI | SI | SI | SI | SI | SI | SI | - SE_Iquique-Diagrama_unilineal_patio_66kV_V.2017 - SE_Iquique-Diagrama_unilineal_patio_13,2kV_V.2017 | SI | SI | 01/06/1987 12:00:00 a.m. | 381950 | 7765227 | 19K | SE-1882_Anexo 1_Diagrama unilineal funcional_SE Iquique | 1882_Anexo 2_Plano de planta y elevación_SE Iquique | TECNICA-#19603-v1-DISPOSICION_GENERAL_MALLA_PUESTA_A_TIERRA_RECINTOS_S-E_Y_DISTRITOS | TECNICA-#22677-v1-DISPOSICION_EQUIPOS_PATIO_66KV_CORTE_E-E - TECNICA-#22678-v1-DISPOSICION_EQUIPOS_PATIO_66KV_CORTE_F-F | 1882_Anexo 5_Disposicion de equipos en sala de servicios generales_SE Iquique
1884 | S/E K1 | CODELCO (CORPORACIÓN NACIONAL DEL COBRE) | CODELCO CHILE - DIVISIÓN CHUQUICAMATA | CODELCO (CORPORACIÓN NACIONAL DEL COBRE) | 88 | SE088L0135 |  | ANTOFAGASTA | EL LOA | CALAMA | ID2809 BA S/E K1 100KV BP2; ID2136 BA S/E K1 100KV BP1; ID2137 BA S/E K1 13.8KV | DOBLE BARRA | [10 empty] | 05/03/1982 12:00:00 A.M. | 510844.55 | 7533466.85 | 19K | SE - K1 - 100 KV - DIAGRAMA UNILINEAL.DWG | bar: SI to SI
1885 | S/E KM6 | CODELCO (CORPORACIÓN NACIONAL DEL COBRE) | CODELCO CHILE - DIVISIÓN CHUQUICAMATA | CODELCO (CORPORACIÓN NACIONAL DEL COBRE) | 89 | SE089L0135 |  | ANTOFAGASTA | EL LOA | CALAMA | ID2138 BA S/E KM6 100KV BP1; ID2139 BA S/E KM6 100KV BP2 | DOBLE BARRA | [10 empty] | 01/10/1983 12:00:00 a.m. | 511970 | 7531365.0104 | 19K | SE - Km6 - 100 kV - Diagrama Unilineal.dwg | bar: SI to SI
1886 | S/E KAPATUR | SISTEMA DE TRANSMISIÓN DEL SUR S.A. | SISTEMA DE TRANSMISIÓN DEL NORTE S.A. | SISTEMA DE TRANSMISIÓN DEL NORTE S.A. | 90 | SE090T0133 |  | ANTOFAGASTA | ANTOFAGASTA | MEJILLONES | 2140_BA S/E KAPATUR 220KV - BP1; 2141_BA S/E KAPATUR 220KV - BP2 | DOBLE BARRA CON DOBLE INTERRUPTOR | [10 empty] | 02/05/2016 12:00:00 a.m. | 362775.88 | 7439801.66 | 19K | 1886_DUF SE Kapatur (REV 9+AMP 1&2) | 1886_DUF P&E SE Kapatur [REV8+AMP1&2] | 1886_DUF MPAT SE Kapatur [REV1+AMP1&2] | 1886_DUF CC-CA SE Kapatur (REV2+AMP1&2) | 1886_DUF DGSC SE Kapatur [P&E AMP1&2] | bar: SI to SI
1887 | S/E KELAR | TAMAKAYA ENERGÍA SPA | TAMAKAYA ENERGÍA SPA | TAMAKAYA ENERGÍA SPA | 91 | SE091G0226 |  | ANTOFAGASTA | ANTOFAGASTA | MEJILLONES | ID2142-BA S/E KELAR 220KV BP1 ID2143-BA S/E KELAR 220KV BP2 ID2144-BA S/E KELAR 220KV BT ID2145-BA S/E KELAR 6.6KV AUX U1 ID2146-BA S/E KELAR 6.6KV AUX U2 ID2776-BA S/E KELAR | BARRA SIMPLE + TRANSFERENCIA | [10 empty] | 27-12-16 | 362807.87 | 7452097.56 | 19K | 01. Diagrama Unilineal SE Kelar | 02. Plano Planta SE Kelar | 03. MPAT SE Kelar | 04. Servicios Auxiliares | 05. Sala de Control | bar: SI to SI
1888 | S/E LA CASCADA HMC (SAGASCA) | ENGIE ENERGÍA CHILE S.A. | HALDEMAN MINING COMPANY S.A. | HALDEMAN MINING COMPANY S.A. | 92 | SE092L0112 |  | TARAPACÁ | DEL TAMARUGAL | POZO ALMONTE |  | BARRA SIMPLE | [10 empty] | 01/01/1971 12:00:00 A.M. | 465101.56 | 7767598.76 | 19K | SE HMC.ZIP | bar: SI to SI
1889 | S/E LA HUAYCA II | ENORCHILE S.A. | SPS LA HUAYCA S.A. | SPS LA HUAYCA S.A. | 93 | SE093G0225 |  | TARAPACÁ | DEL TAMARUGAL | POZO ALMONTE |  | BARRA SIMPLE | [10 empty] | 03/07/2015 12:00:00 a.m. | 444144.04 | 7738077.89 | 19K | bar: SI to SI; SI
1890 | S/E LA PORTADA | CGE TRANSMISIÓN S.A. | CGE TRANSMISIÓN S.A. | CGE TRANSMISIÓN S.A. | 287 | SE287T0058 |  | ANTOFAGASTA | ANTOFAGASTA | ANTOFAGASTA | ID2594-BA SE LA PORTADA 23KV BP3 ; ID2152-BA SE LA PORTADA 23KV ; ID2151-BA SE LA PORTADA 110KV BP ; ID2669-BA SE LA PORTADA 0.38KV | BARRA SIMPLE | [10 empty] | 01-01-2001 | 358527.64 | 7396478.76 | 19K | 1890 Anexo 1-DU-Funcional-LA PORTADA-110-23KV.rar | 1890 Anexo 2-Plano de planta y elevación-LA PORTADA-110-23KV.zip | 1890 Anexo 3-Plano de malla a tierra; aérea; subterránea-LA PORTADA.rar | 1890 Anexo 4-DU-SSAA-CA; CC-LA PORTADA.zip | 1890 Anexo 5-Disposicion de equipos SSG-LA PORTADA.zip | bar: SI to SI
1891 | S/E LABERINTO | AES ANDES S.A. | AES ANDES S.A. | AES ANDES S.A. | 57 | SE057G0010 |  | ANTOFAGASTA | ANTOFAGASTA | SIERRA GORDA | Existente | DOBLE BARRA | NO | SI | SI | SI | SI | NO | SI | (1) G69474-GNRL-APROT_Rev 0 Estudio de protecciones | SI | SI | 01-01-1997 | 458168.82 | 7406871.37 | 19K | (1) G69474-H1005-P001_Rev 4- Unilineal General 220 kV , (1) G69486-H1005-DU-001 Rev 6 (Paño J02) y (1) G69486-H1006-DU Rev 7 (paño J09) | Disposión Planta General, (1) G69474-H1005-P100_Rev 4 - Disposión Planta Paño J02 y (1) G69474-H1005-P101_Rev 4 - Disposición Corte Paño J02 | (1) G69474-H1005-P107 Rev 1 - Malla Tierra Sub Paño J02 | (1) G69474-H1005-P111 Rev 0 - Unilineal SSAA 125 Vcc y (1) G69474-H1005-P112 Rev 0 - Unilineal SSAA 220 Vac | (1) G69474-H1005-P103 Rev 1 - Disposición Planta Sala Control
1892 | S/E LAGUNA SECA | MINERA ESCONDIDA LTDA. | MINERA ESCONDIDA LTDA. | MINERA ESCONDIDA LTDA. | 96 | SE096L0120 |  | ANTOFAGASTA | ANTOFAGASTA | ANTOFAGASTA |  | BARRA SIMPLE | [10 empty] | 14/05/2001 12:00:00 a.m. | 493913.63 | 7307995.38 | 19J | ID1892-SE LAGUNA SECA_DU_Rev.7.zip | bar: SI to SI; SI to SI
1893 | S/E LAGUNAS | TRANSELEC S.A. | TRANSELEC S.A. | TRANSELEC S.A. | 97 | SE097T0002 |  | TARAPACÁ | DEL TAMARUGAL | POZO ALMONTE | ID2160-BA S/E LAGUNAS 220KV - BP1, ID2161-BA S/E LAGUNAS 220KV - BP2, ID2162-BA S/E LAGUNAS 220KV-BT, ID2163-BA S/E LAGUNAS 23KV | DOBLE BARRA + TRANSFERENCIA | [10 empty] | 01/11/1996 12:00:00 a.m. | 427798.7 | 7698114.68 | 19K | Anexo 1-DU-Funcional-Lagunas-220-23 kV; Anexo 1-DU-Funcional-Lagunas-220kV [MNR 3405] | 2-PLANO DE PLANTA Y ELEVACION-SE LAGUNAS-23KV-220KV; Anexo 2-Plano de elevacion SE Lagunas 220kV (MR 369); Anexo 2-Plano de planta SE Lagunas 220kV (MR 369) | 3-PLANO DE MALLA TIERRA, AEREA Y SUBTERRANEA-SE LAGUNAS;LAG-13-EL-PL-0003-L0001;Anexo 3-Plano de malla a tierra aérea-SE Lagunas (MR 369); | 4-DU-SSAA-CA Y CC-SE LAGUNAS | 5-DISPOSICION DE EQUIPOS SSG-SE LAGUNAS | bar: SI to SI
1894 | S/E LIXIVIACION | MINERA ESCONDIDA LTDA. | MINERA ESCONDIDA LTDA. | MINERA ESCONDIDA LTDA. | 98 | SE098L0120 |  | ANTOFAGASTA | ANTOFAGASTA | ANTOFAGASTA |  | BARRA SIMPLE | [10 empty] | 01/01/2005 12:00:00 a.m. | 498491 | 7316295.011 | 19J | Anexo 1-DU-Funcional-SE LIXIVIACION | bar: SI to SI; SI to SI
1895 | S/E LLAMARA | SOCIEDAD QUÍMICA Y MINERA DE CHILE S.A. | SOCIEDAD QUÍMICA Y MINERA DE CHILE S.A. | SOCIEDAD QUÍMICA Y MINERA DE CHILE S.A. | 99 | SE099L0132 |  | TARAPACÁ | DEL TAMARUGAL | POZO ALMONTE | Anexo Limites termicos.7z | BARRA SIMPLE | SI | SI | SI | NO | SI | NO | SI | ID10561-SP S/E LLAMARA B1; ID10562-SP S/E LLAMARA BT1; ID10563-SP S/E LLAMARA E1 | SI | SI | 05/01/2006 12:00:00 a.m. | 439675.76 | 7663273.09 | 19K | 2498-MTC-ST-ELE-DUN-0005 Rev 0.pdf; 2498-MTC-ST-ELE-DUN-0006 Rev 0.pdf | 8270-PL-600-302_PLANTA CORTES Y LISTA DE EQUIPOS.dwg | 8270-PL-600-309_MALLA DE PUESTA A TIERRA PLANTA.dwg | 8270-PL-600-319 Diagrama Unilineal SS.AA 125 V.c.a..dwg; 8270-PL-600-320 Diagrama Unilineal SS.AA. 400-231 V.C.A..dwg; J0028-0070-PL-600-5515_R1.dwg | 8270-PL-350-301.dwg; J0028-0070-PL-600-5551_R1.dwg
1896 | S/E LLUTA | ENGIE ENERGÍA CHILE S.A. | ENGIE ENERGÍA CHILE S.A. | ENGIE ENERGÍA CHILE S.A. | 100 | SE100G0216 |  | ARICA Y PARINACOTA | ARICA | ARICA |  | BARRA SIMPLE | SI | SI | SI | SI | SI | NO | NO | C404 - SE Lluta Unilineal | SI | SI | 2013 | 406427.6312 | 7960127.342 | 19K | SE-1896_Anexo 1_Diagrama unilineal funcional_SE Lluta | 1896_Anexo 2_Plano de planta y elevación_SE Lluta | 1896_Anexo 3_Plano de malla tierra aérea y subterránea_SE Lluta | 1896_Anexo 4_Diagramas unilineales de SSAA de CA y CC_SE Lluta | 1896_Anexo 5_Disposicion de equipos en sala de servicios generales_SE Lluta
1897 | S/E LOMAS BAYAS | ENGIE ENERGÍA CHILE S.A. | COMPAÑÍA MINERA LOMAS BAYAS | COMPAÑÍA MINERA LOMAS BAYAS | 15 | SE015L0122 |  | ANTOFAGASTA | ANTOFAGASTA | SIERRA GORDA | ID2170-BA S/E LOMAS BAYAS 220KV BP | BARRA SIMPLE | SI | SI | SI | NO | SI | SI | SI | ANEXO 4 | SI | NO | 01/01/1997 12:00:00 a.m. | 448577 | 7408440.87 | 19K | ANEXO 4 | ANEXO 5 | ANEXO 6 | ANEXO 7 | ANEXO 8
1898 | S/E MMH | CODELCO (CORPORACIÓN NACIONAL DEL COBRE) | CODELCO CHILE - DIVISIÓN MINISTRO HALES | CODELCO (CORPORACIÓN NACIONAL DEL COBRE) | 102 | SE102L0150 |  | ANTOFAGASTA | EL LOA | CALAMA | ID2172 BA S/E MMH 220KV BP1; ID2173 BA S/E MMH 220KV BP2; ID2174 BA S/E MMH 23KV BP1; ID2175 BA S/E MMH 23KV BP2 | DOBLE BARRA + TRANSFERENCIA | SI | SI | SI | SI | SI | NO | SI | INFORME TÉCNICO ESTUDIO DE AJUSTES Y COORDINACIÓN PROTECCIONES S_E MMH | SI | SI | 01/08/2013 12:00:00 A.M. | 511173.9942 | 7528505.0361 | 19K | SE MMH | SE MMH | SE MMH | SE MMH | SE MMH
1899 | S/E MANTOS BLANCOS | MANTOS COPPER S.A. | MANTOS COPPER S.A. | MANTOS COPPER S.A. | 103 | SE103L0123 |  | ANTOFAGASTA | ANTOFAGASTA | ANTOFAGASTA | 2176_BA S/E MANTOS BLANCOS 220KV 2177_BA S/E MANTOS BLANCOS 23KV 2178_BA S/E MANTOS BLANCOS 6.3KV | BARRA SIMPLE | [10 empty] | 01/01/1995 12:00:00 a.m. | 390123 | 7406679.0109 | 19K | Anexo-1_Diagrama-Unilineal-General_SE-Mantos-Blancos Anexo-1_Diagrama-Unilineal_SE-Mantos-Blancos-(Switchgear)-23kV Anexo 1_Diagrama-Unilineal_SE-Mantos-Blancos_220-kV | Anexo 2_Plano Planta_SE Mantos Blancos Anexo 2_Plano de Elevacion_SE Mantos Blancos | Anexo 3_Malla Puesta a Tierra_SE Mantos Blancos | Anexo-4-Diagrama-Unilineal-SSAA-Vcc Anexo-4_Diagrama-Unilineal-SSAA Vca | Anexo 5_Disposicion SSG_SE Mantos Blancos | bar: SI to SI
1900 | S/E MANTOS DE LA LUNA | AES ANDES S.A. | GRACE S.A. | GRACE S.A. | 104 | SE104L0111 |  | ANTOFAGASTA | TOCOPILLA | TOCOPILLA | no aplica | BARRA SIMPLE | [10 empty] | 01/01/2006 12:00:00 a.m. | 379183.88 | 7523751.32 | 19K | Anexo 1 Diagrama unilineal, señalando capacidad nominal de equipos primarios | Anexo 2 Plano de planta y elevacion de la subestacion | Anexo 3 Plano de la malla de tierra aérea y subterránea | Anexo 4 Diagramas unilineales de los servicios auxiliares de CA y CC | Anexo 5 Disposición de equipos en sala de servicios generales. | bar: SI to SI
1901 | S/E MARIA ELENA | SISTEMA DE TRANSMISIÓN DEL SUR S.A. | SOCIEDAD AUSTRAL DE TRANSMISIÓN TRONCAL S.A. | SOCIEDAD AUSTRAL DE TRANSMISIÓN TRONCAL | 105 | SE105T0031 |  | ANTOFAGASTA | TOCOPILLA | MARIA ELENA | MEL_Intensidad cables desnudos_180713_solo valores.xls | INTERRUPTOR Y MEDIO | [10 empty] | 21-01-2015 | 440391 | 7543344.0104 | 19K | Anexo 1-DU-Funcional-SE Maria Elena-220-23kV | Anexo_2_Planos.rar | Anexo_3_Malla_a_tierra.rar | Anexo_4_SSAA.rar | Anexo_5.rar | bar: SI to SI
1902 | S/E MEJILLONES | ENGIE ENERGÍA CHILE S.A. | ENGIE ENERGÍA CHILE S.A. | ENGIE ENERGÍA CHILE S.A. | 106 | SE106G0216 |  | ANTOFAGASTA | ANTOFAGASTA | MEJILLONES | 2188_BA S/E MEJILLONES 220KV 2184_BA S/E MEJILLONES 110KV 2189_ BA S/E MEJILLONES 23KV 2185_BA S/E MEJILLONES 13.8KV | BARRA SIMPLE | [10 empty] | 01/06/1987 12:00:00 a.m. | 354648.94 | 7445230.31 | 19K | SE-1902_Anexo 1_Diagrama unilineal funcional_SE Mejillones | 1902_Anexo 2_Plano de planta y elevación_SE Mejillones | 1902_Anexo 3_Plano de malla tierra aérea y subterránea_Mejillones | Anexo 4_DU SSAA_SE Mejillones_380 Vca_May2017 Anexo 4_DU SSAA_SE Mejillones_110 Vcc_May2017 Anexo 4_DU SSAA_SE Mejillones_110 Vcc_Nov2013 Anexo 4_DU SSAA_SE Mejillones_380 Vca_Nov2013 | Anexo 5_Disposicion Equipos Sala_SE Mejillones_Jul1991 | bar: SI to SI
1903 | S/E MINSAL | AES ANDES S.A. | AES ANDES S.A. | AES ANDES S.A. | 7 | SE007G0010 |  | ANTOFAGASTA | EL LOA | SAN PEDRO DE ATACAMA | ID2190 - BA S/E MINSAL 110KV BP1, ID2191 - BA S/E MINSAL 23KV BP1, ID2192 - BA S/E MINSAL 23KV BP2 | BARRA SIMPLE | [10 empty] | 01/01/1997 12:00:00 a.m. | 561296.71 | 7399142.03 | 19K | 5270-PL-600-601 unilineal | 5270-PL-600-605 planta general | 5270-PL-600-609 malla tierra detalle - 5270-PL-600-608 malla a tierra | 5270-PL-600-603- 125 vcc - 5270-PL-600-604- distribucion ca | 5270-PL-600-607 disposicion sala | bar: SI to SI
1904 | S/E MOLYCOP | MOLY-COP CHILE S.A. | MOLY-COP CHILE S.A. | MOLY-COP CHILE S.A. | 108 | SE108L0031 |  | ANTOFAGASTA | ANTOFAGASTA | MEJILLONES | Capacidad Barras Molycop | BARRA SIMPLE | SI | SI | SI | NO | NO | NO | NO | Print Out | SI | SI | 01/08/2004 12:00:00 a.m. | 356356.19 | 7446047.45 | 19K | DU SE MOLYCOP 220 kV | 9951.3-1-EL-DEQ-0001/2_P2 (R2) | PIEM-46100-E-GP-SLF-60-003 | Planos ca y cc | no aplica
1905 | S/E MONTURAQUI | MINERA ESCONDIDA LTDA. | MINERA ESCONDIDA LTDA. | MINERA ESCONDIDA LTDA. | 109 | SE109L0120 |  | ANTOFAGASTA | ANTOFAGASTA | ANTOFAGASTA |  | BARRA SIMPLE | [10 empty] | 01/01/1998 12:00:00 a.m. | 566239 | 7321183.011 | 19J | Anexo 1-DU-Funcional-SE MONTURAQUI | bar: SI to SI; SI to SI
1906 | S/E MUELLE | ENGIE ENERGÍA CHILE S.A. | MINERA CENTINELA | MINERA CENTINELA | 110 | SE110L0141 |  | ANTOFAGASTA | ANTOFAGASTA | MEJILLONES | 110 | BARRA SIMPLE | NO | SI | SI | NO | SI | NO | SI | Unilineal Muelle general | SI | SI | 21/12/2010 12:00:00 a.m. | 368314.42 | 7485880.23 | 19K | Unilineal Muelle general | CEN-2019077-PL-EL-09 (PERFIL SSEE MUELLE) | CEN_2019077-PL-EL-08 MALLA A TIERRA
1907 | S/E NEURARA | MINERA ESCONDIDA LTDA. | MINERA ESCONDIDA LTDA. | MINERA ESCONDIDA LTDA. | 111 | SE111L0120 |  | ANTOFAGASTA | ANTOFAGASTA | ANTOFAGASTA |  | BARRA SIMPLE | [10 empty] | 01/01/2010 12:00:00 a.m. | 553704 | 7327683.0109 | 19H | Anexo 1-DU-Funcional-SE NEURARA | bar: SI to SI; SI to SI
1908 | S/E NORGENER | AES ANDES S.A. | AES ANDES S.A. | AES ANDES S.A. | 58 | SE058G0010 |  | ANTOFAGASTA | TOCOPILLA | TOCOPILLA | ID2204-BA S/E NORGENER 13.8KV NTO1; ID2207 -BA S/E NORGENER 220KV-BP2; ID2208- BA S/E NORGENER 5.3KV; ID2205-BA S/E NORGENER 13.8KV NTO2; ID2206 -BA S/E NORGENER 220KV-BP1; ID2597 - BA S/E NORGENER 5KV-B1; ID2598 - BA S/E NORGENER 5KV-B2; | DOBLE BARRA | [10 empty] | 01/01/1997 12:00:00 a.m. | 375103 | 7555952.0106 | 19K | chi-lcr-st4-ic-drw-01_r3 | 01CIP020 - 01ELP006 - EL P 005-1, NO-CO308-SDI-PL-C-2001_1 Planta Disposición Fundaciones-As.Built.pdf | 01ELP240 - 02 EL P 100-1 | Diagrama dsttribucion 48 Vcc - SSAA 380-220 Vca - SSAA NORGENER 125 - SSAA 125 Vcc | 01ELP005 | bar: SI to SI
1909 | S/E NUEVA ZALDIVAR | AES ANDES S.A. | AES ANDES S.A. | AES ANDES S.A. | 59 | SE059G0010 |  | ANTOFAGASTA | ANTOFAGASTA | ANTOFAGASTA | ID2209 - BA S/E NUEVA ZALDIVAR 220KV BP1, ID2210 - BA S/E NUEVA ZALDIVAR 220KV BP2 | DOBLE BARRA | NO | SI | SI | SI | SI | SI | SI | Si | SI | SI | 01/01/1999 12:00:00 a.m. | 493354.39 | 7327678.68 | 19J | STA-SNZ-3-PL-E-101_1_Rev4 | STA-SNZ-3-PL-E-007_6 Disposición Planta Patio 220 kV | 006 Malla a tierra - 007 Malla a tierra detalle | STA-SNZ-4-PL-E-009_0 Unilineal SSAA en 48 Vcc - STA-SNZ-4-PL-E-005_2 Unilineal SSAA en 125 Vcc - STA-SNZ-4-PL-E-004_2 Unilineal y Logica de Control SSAA en CA | STA-SNZ-3-PL-E-007_6 Disposición Planta Patio 220 kV - 2325-ES-201-4600-265-DW-2129-00-2
1910 | S/E O'HIGGINS | KELTI S.A. | KELTI S.A. | KELTI S.A. | 114 | SE114T0315 |  | ANTOFAGASTA | ANTOFAGASTA | ANTOFAGASTA |  | BARRA SIMPLE | [10 empty] | 01/01/1993 12:00:00 a.m. | 376124.47 | 7379326.58 | 19K | ID1910-SE O´HIGGINS_DU_Rev.7.zip | bar: SI to SI; SI to SI
1911 | S/E OGP1 | MINERA ESCONDIDA LTDA. | MINERA ESCONDIDA LTDA. | MINERA ESCONDIDA LTDA. | 115 | SE115L0120 |  | ANTOFAGASTA | ANTOFAGASTA | ANTOFAGASTA |  | OTRA | [10 empty] | 14/06/2016 12:00:00 a.m. | 493488.65 | 7307355.63 | 19J | ANEXO1+DU-OGP1-69kV+(LSTS2-0620-EL-DIA-58001_3) | bar: SI to SI; SI to SI
1912 | S/E OLAP | MINERA ESCONDIDA LTDA. | MINERA ESCONDIDA LTDA. | MINERA ESCONDIDA LTDA. | 116 | SE116L0120 |  | ANTOFAGASTA | ANTOFAGASTA | ANTOFAGASTA |  | BARRA SIMPLE | [10 empty] | 01/03/2014 | 486226 | 7319282 | 19 | Anexo 1-DU-Funcional-SE OLAP |  |  |  | ANEXO 5 PLANO DE DISPOSICION OLCC51-337-EL-ELP-31001_0 | bar: SI to SI; SI to SI
1913 | S/E PAS3 | ENORCHILE S.A. | POZO ALMONTE SOLAR 3 S.A. | POZO ALMONTE SOLAR 3 S.A. | 117 | SE117G0224 |  | TARAPACÁ | DEL TAMARUGAL | POZO ALMONTE | ID2832-BA S/E PAS3 13.8KV | BARRA SIMPLE | [10 empty] | 07/06/2014 12:00:00 a.m. | 419220.6 | 7760072.37 | 19K | Anexo 1-DU-Funcional-SE PAS3.rar |  |  |  | NO APLICA (No existe sala de SSGG) | bar: SI to SI
1914 | S/E PEQ | ENORCHILE S.A. | PARQUE FOTOVOLTAICO NUEVO QUILLAGUA SPA | PARQUE FOTOVOLTAICO NUEVO QUILLAGUA SPA | 118 | SE118G0221 |  | ANTOFAGASTA | TOCOPILLA | MARIA ELENA | ID2226 BA S/E PEQ 220KV /ID2227 BA S/E PEQ 23KV | BARRA SIMPLE | SI | SI | SI | Si, según Plano de Puesta a Tierra (5.- Disposición Puesta a Tierra) | SI | NO | SI | ECAP PFV Nuevo Quillagua REV_1 | SI | SI | 21-04-2021 | 448876.65 | 7604872 | 19K | DU Control y Protecciones General | Plano de Planta PEQ/Plano de Perfil y Disposición Puesta a Tierra/IM-108~1 Perfil Estructura | 5.- Disposición Puesta a Tierra | 3.- Diagramas Unilineales CA y CC | IM-108~3 Servicios Generales
1915 | S/E PACIFICO | CGE TRANSMISIÓN S.A. | CGE TRANSMISIÓN S.A. | CGE TRANSMISIÓN S.A. | 282 | SE282T0058 |  | TARAPACÁ | IQUIQUE | IQUIQUE | ID2228-BA S/E PACIFICO 110KV; ID2229-BA S/E PACIFICO 13.8KV | BARRA SIMPLE | [10 empty] | 01-01-2002 | 380489.94 | 7765337.26 | 19K | 1915 Anexo 1-DU-Funcional-PACIFICO-13.8KV.rar | 1915 Anexo 2-Plano de planta y elevación-PACIFICO-13.8KV.zip | 1915 Anexo 3-Plano de malla a tierra; aérea; subterránea-PACIFICO.zip | 1915 Anexo 4-DU-SSAA-CA; CC-PACIFICO.zip | 1915 Anexo 5-Disposicion de equipos SSG-PACIFICO.zip | bar: SI to SI
1916 | S/E PALAFITOS | CGE TRANSMISIÓN S.A. | CGE TRANSMISIÓN S.A. | CGE TRANSMISIÓN S.A. | 283 | SE283T0058 |  | TARAPACÁ | IQUIQUE | IQUIQUE | ID2230-BA S/E PALAFITOS 110KV; ID2231-BA S/E PALAFITOS 13.8KV BP1; ID2232-BA S/E PALAFITOS 13.8KV BP2 | BARRA SIMPLE | [10 empty] | 01-01-2002 | 381795.55 | 7763961 | 19K | 1916 Anexo 1-DU-Funcional-PALAFITOS-13.8KV.zip | 1916 Anexo 2-Plano de planta y elevación-PALAFITOS-13.8KV.zip | 1916 Anexo 3-Plano de malla a tierra; aérea; subterránea-PALAFITOS.zip | 1916 Anexo 4-DU-SSAA-CA; CC-PALAFITOS.zip | 1916 Anexo 5-Disposicion de equipos SSG-PALAFITOS.zip | bar: SI to SI
1917 | S/E PARINACOTA | EMPRESA DE TRANSMISIÓN ELÉCTRICA TRANSEMEL S.A. | EMPRESA DE TRANSMISIÓN ELÉCTRICA TRANSEMEL S.A. | EMPRESA DE TRANSMISIÓN ELÉCTRICA TRANSEMEL S.A. | 121 | SE121T0025 |  | ARICA Y PARINACOTA | ARICA | ARICA | ID2233-BA S/E PARINACOTA 13.8KV BP1; ID2234-BA S/E PARINACOTA 220KV BP1; ID2235-BA S/E PARINACOTA 66KV BP1; ID2887-BA S/E PARINACOTA BP2; ID2888-BA S/E PARINACOTA 220KV BT | DOBLE BARRA + TRANSFERENCIA | SI | SI | SI | SI | SI | SI | SI | ECAP | SI | SI | 30-04-2019 | 365816 | 7956453.0095 | 19K | Anexo 1-DU-Funcional-SE Parinacota-220-66-13.8kV | Plano_Planta.pdf; T1-1032-0401.dwg | Planos_MPAT & Aérea.rar | DU_CC & CA.rar | Disposición_Equipos.rar
1918 | S/E PLANTA OXIDOS | MINERA ESCONDIDA LTDA. | MINERA ESCONDIDA LTDA. | MINERA ESCONDIDA LTDA. | 122 | SE122L0120 |  | ANTOFAGASTA | ANTOFAGASTA | ANTOFAGASTA |  | BARRA SIMPLE | [10 empty] | 01/06/1995 12:00:00 a.m. | 489363.86 | 7317763.59 | 19J | ID1918-SE PLANTA OXIDOS_DU_Rev.4.zip | bar: SI to SI; SI to SI
1919 | S/E POZO ALMONTE | ENGIE ENERGÍA CHILE S.A. | ENGIE ENERGÍA CHILE S.A. | ENGIE ENERGÍA CHILE S.A. | 123 | SE123G0216 |  | TARAPACÁ | DEL TAMARUGAL | POZO ALMONTE | 2240_BA S/E POZO ALMONTE 13.8KV - AUTOTRAFO Nº1 2241_BA S/E POZO ALMONTE 13.8KV - AUTOTRAFO Nº2 2242_BA S/E POZO ALMONTE 13.8KV - AUTOTRAFO Nº5 2243_BA S/E POZO ALMONTE 220KV BS1 2245_BA S/E POZO ALMONTE 66KV | BARRA SIMPLE + TRANSFERENCIA | [10 empty] | 01/06/1987 12:00:00 a.m. | 419118 | 7759834.33 | 19K | - 1919_Diagrama Unilineal.dwg - 1919_Diagrama Unilineal.html | 1919_Plano de elevación 01.DWG; 1919_Plano de elevación 01.pdf; 1919_Plano de elevación 02.DWG; 1919_Plano de elevación 02.pdf; 1919_Plano de planta.DWG; 1919_Plano de planta.pdf | 1919_Plano de la malla de tierra subterranea.DWG; 1919_Plano de la malla de tierra subterranea.pdf; 1919_Plano de malla de tierra aerea.DWG; 1919_Plano de malla de tierra aerea.pdf | 1919_Diagramas unilineales de SSAA VCa.DWG; 1919_Diagramas unilineales de SSAA VCa.pdf; 1919_Diagramas unilineales de SSAA VCC.DWG; 1919_Diagramas unilineales de SSAA VCC.pdf | 1919_Disposición de Equipos en Sala eléctrica.DWG; 1919_Disposición de Equipos en Sala eléctrica.pdf | bar: SI to SI
1920 | S/E PUKARA | CGE TRANSMISIÓN S.A. | CGE TRANSMISIÓN S.A. | CGE TRANSMISIÓN S.A. | 276 | SE276T0058 |  | ARICA Y PARINACOTA | ARICA | ARICA | ID2246-BA SE PUKARA 13.8KV BP1; ID2247-BA SE PUKARA 13.8KV BP2; ID2248-BA SE PUKARA 66KV | BARRA SIMPLE | [10 empty] | 01-01-2013 | 363824.99 | 7955510 | 19K | 1920 Anexo 1-DU-Funcional-PUKARA-66-13.8KV.zip | 1920 Anexo 2-Plano de planta y elevación-PUKARA-66-13.8KV.zip | 1920 Anexo 3-Plano de malla a tierra; aérea; subterránea-PUKARA.zip | 1920 Anexo 4-DU-SSAA-CA; CC-PUKARA.zip | 1920 Anexo 5-Disposicion de equipos SSG-PUKARA.zip | bar: SI to SI
1921 | S/E PUNTA NEGRA | MINERA ESCONDIDA LTDA. | MINERA ESCONDIDA LTDA. | MINERA ESCONDIDA LTDA. | 125 | SE125L0120 |  | ANTOFAGASTA | ANTOFAGASTA | ANTOFAGASTA |  | BARRA SIMPLE | [10 empty] | 01/01/1995 12:00:00 a.m. | 508240 | 7303578.011 | 19J | Anexo 1-DU-Funcional-SE PUNTA NEGRA | bar: SI to SI; SI to SI
1922 | S/E PURI | MINERA ESCONDIDA LTDA. | MINERA ESCONDIDA LTDA. | MINERA ESCONDIDA LTDA. | 126 | SE126L0120 |  | ANTOFAGASTA | ANTOFAGASTA | ANTOFAGASTA |  | BARRA SIMPLE | [10 empty] | N/I | 455217.4 | 7333121.01 | 19J | Anexo 1-DU-Funcional-SE PURI | bar: SI to SI; SI to SI
1923 | S/E QUEBRADA BLANCA | AES ANDES S.A. | COMPAÑÍA MINERA TECK QUEBRADA BLANCA S.A. | COMPAÑÍA MINERA TECK QUEBRADA BLANCA S.A. | 127 | SE127L0126 |  | TARAPACÁ | DEL TAMARUGAL | PICA |  | N/I | [10 empty] | 01/01/2002 12:00:00 a.m. | 521398.71 | 7678119.14 | 19K | Quebrada Blanca.zip | bar: SI to SI; SI
1924 | S/E QUIANI | CGE TRANSMISIÓN S.A. | CGE TRANSMISIÓN S.A. | CGE TRANSMISIÓN S.A. | 277 | SE277T0058 |  | ARICA Y PARINACOTA | ARICA | ARICA | ID3185-BA S/E QUIANI 66KV BP1; ID3186-BA S/E QUIANI 66KV BT; ID3187-BA S/E QUIANI 13,8KV BP1 | BARRA SIMPLE + TRANSFERENCIA | [10 empty] | 01-01-1996 | 363281 | 7961886.3 | 19K | 1924 Anexo 1-DU-Funcional-QUIANI-KV.zip | 1924 Anexo 2-Plano de planta y elevación-QUIANI-KV.zip | 1924 Anexo 3-Plano de malla a tierra; aérea; subterránea-QUIANI.zip | 1924 Anexo 4-DU-SSAA-CA; CC-QUIANI.zip | 1924 Anexo 5-Disposicion de equipos SSG-QUIANI.zip | bar: SI to SI
1925 | S/E RADOMIRO TOMIC | CODELCO (CORPORACIÓN NACIONAL DEL COBRE) | CODELCO CHILE - DIVISIÓN RADOMIRO TOMIC | CODELCO (CORPORACIÓN NACIONAL DEL COBRE) | 129 | SE129L0140 |  | ANTOFAGASTA | EL LOA | CALAMA | MEMORIA DE CÁLCULO AMPACIDAD BARRA 220 kV | DOBLE BARRA | SI | SI | SI | SI | SI | NO | NO | EESTUDIO PRORE | SI | SI | 15/05/1997 12:00:00 A.M. | 513363.19 | 7545440.47 | 19K | Diagrama Unilineal SE Principal DRT-P-1898-PL-E-001-Rev 5 | 2 PLANO PLANTA Y ELEVACION.zip | 3 PLANO MALLA A TIERRA.zip | 4 DIAGRAMA UNILINEA SSAA CA Y CC.zip | 5 DISPOSICION DE EQUIPOS EN SALA ELECTRICA.zip
1926 | S/E RANDE | ENEL GREEN POWER CHILE S.A. | ENEL GREEN POWER CHILE S.A. | ENEL GREEN POWER CHILE S.A. | 130 | SE130G0292 |  | ANTOFAGASTA | TOCOPILLA | MARIA ELENA | ID 2262 BA S/E RANDE 220KV ID 2263 BA S/E RANDE 33KV - BP1 ID 2264 BA S/E RANDE 33KV - BP2 3419 BA S/E RANDE 33kV BP3 | BARRA SIMPLE | SI | SI | SI | si | SI | NO | NO | SI | SI | SI | 06/01/2016 12:00:00 a.m. | 445762 | 7530614.0104 | 19K | "Anexo 1_Diagrama unilineal Rande.dwg Anexo 1_Diagrama unilineal Rande.pdf" | "Anexo 2-0_Plano de elevación Rande (original).pdfAnexo 2-0_Plano de planta Rande (original).pdfAnexo 2-1_Plano de planta Rande.dwg Anexo 2-1_Plano de planta Rande.pdf Anexo 2-2_Plano de elevación Rande.dwg Anexo 2-2_Plano de elevación Rande.pdf" | "Anexo 3_Plano malla de tierra.dwg Anexo 3_Plano malla de tierra.pdf" | "Anexo 4-Diagrama de SSA en CC L1.dwg Anexo 4-Diagrama de SSA en CC L1.pdf Anexo 4-Diagrama de SSA en CC L2.dwg Anexo 4-Diagrama de SSA en CC L2.pdf Anexo 4-Diagrama de SSAA en CA-L1 y L2.pdf Anexo 4-Diagrama de SSAA en CA-L1.dwg Anexo 4-Diagrama de SSAA en CA-L2.dwg" | "Anexo 5_Dosposición de equpos en sala SSAA.dwg Anexo 5_Dosposición de equpos en sala SSAA.pdf"
1927 | S/E SE021-A | SOCIEDAD QUÍMICA Y MINERA DE CHILE S.A. | SOCIEDAD QUÍMICA Y MINERA DE CHILE S.A. | SOCIEDAD QUÍMICA Y MINERA DE CHILE S.A. | 131 | SE131L0132 |  | ANTOFAGASTA | TOCOPILLA | MARIA ELENA |  | BS: barra sencilla | [10 empty] | 01/03/2007 12:00:00 a.m. | 432795.84 | 7542917.04 | 19K | bar: SI; SI
1928 | S/E SVC DOMEYKO | MINERA ESCONDIDA LTDA. | MINERA ESCONDIDA LTDA. | MINERA ESCONDIDA LTDA. | 132 | SE132L0120 |  | ANTOFAGASTA | ANTOFAGASTA | ANTOFAGASTA | ALS-730-DT-E-MC003_0.pdf y Tabla corriente -Temp Conductor_ABB_22-12-17_.xls | BARRA SIMPLE | SI | SI | SI | NO | SI | SI | SI | ALS-730-DT-E-DW-612_0 | SI | SI | 16-07-2018 | 489647.69 | 7318911.46 | 19J | ALS-730-DT-E-DW-055_0.pdf y ALS-730-DT-E-DW-055_0.dwg | ALS-730-DT-E-DW-001_0.pdf y ALS-730-DT-E-DW-001_0.dwg, ALS-730-DT-E-DW-002_0.pdf y ALS-730-DT-E-DW-002_0.dwg | ALS-730-DT-E-DW-013_Rev. 0.pdf y ALS-730-DT-E-DW-013_Rev. 0.dwg | ALS-730-DT-E-DW-052_0.pdf,, ALS-730-DT-E-DW-053_0.pdf | ALS-730-DT-E-DW-008_0.pdf, ALS-730-DT-E-DW-010_0.pdf y ALS-730-DT-E-DW-017_0.pdf
1929 | S/E SALAR | CODELCO (CORPORACIÓN NACIONAL DEL COBRE) | CODELCO CHILE - DIVISIÓN CHUQUICAMATA | CODELCO (CORPORACIÓN NACIONAL DEL COBRE) | 133 | SE133L0135 |  | ANTOFAGASTA | EL LOA | CALAMA | ID2268 BA S/E SALAR 100KV BP1; ID2269 BA S/E SALAR 100KV BP2; ID 2270 BA S/E SALAR 13.8KV; ID2271 BA S/E SALAR 220KV BP1; ID2272 BA S/E SALAR 220KV BP2 | DOBLE BARRA | [10 empty] | 10/06/2005 12:00:00 a.m. | 512755.57 | 7529512.96 | 19K | Salar.rar |  | Malla Puesta Tierra.zip | Unilineal Serv-Aux SE-Salar.zip | Disposición Equipos Sala Control.zip | bar: SI to SI
1930 | S/E SIERRA GORDA | ENORCHILE S.A. | SIERRA GORDA SCM | SIERRA GORDA SCM | 134 | SE134L0131 |  | ANTOFAGASTA | ANTOFAGASTA | SIERRA GORDA |  | 2BP+a | SI | SI | SI | NO | SI | SI | SI | Sí | SI | SI | 24/12/2012 12:00:00 a.m. | 463190.31 | 7470100.37 | 19K
1933 | S/E SOLAR JAMA | PLANTA SOLAR SAN PEDRO III SPA | PLANTA SOLAR SAN PEDRO III SPA | PLANTA SOLAR SAN PEDRO III SPA | 137 | SE137G0222 |  | ANTOFAGASTA | EL LOA | CALAMA | DATASH~1.pdf; CORRIE~1.pdf | BARRA SIMPLE | SI | SI | SI | SI | SI | NO | SI | Protecciones SE.zip | SI | SI | 24-09-16 | 530964.65 | 7504205.26 | 19K | DU Funcional SE Solar Jama.dwg DU Funcional SE Solar Jama.pdf | 1933_SE SOLAR_2 | 1933_SE SOLAR_3 | 1933_SE SOLAR_4 | 1933_SE SOLAR_5
1934 | S/E SOPLADORES | CODELCO (CORPORACIÓN NACIONAL DEL COBRE) | CODELCO CHILE - DIVISIÓN CHUQUICAMATA | CODELCO (CORPORACIÓN NACIONAL DEL COBRE) | 138 | SE138L0135 |  | ANTOFAGASTA | EL LOA | CALAMA | ID2285 BA S/E SOPLADORES 100KV BP1; ID2286 BA S/E SOPLADORES 100KV BP1; ID2810 BA S/E SOPLADORES 100KV BP2 | DOBLE BARRA | [10 empty] | 07/07/1993 12:00:00 A.M. | 511787 | 7532611.0104 | 19K | SE - SOPLAD - 100 KV - DIAGRAMA UNILINEAL.DWG | bar: SI to SI
1935 | S/E SPENCE | MINERA SPENCE S.A. | MINERA SPENCE S.A. | MINERA SPENCE S.A. | 139 | SE139L0127 |  | ANTOFAGASTA | ANTOFAGASTA | SIERRA GORDA | Anexo - Estudio de Flujos de Potencia (ver pag 26 conductor ACAR 950); Tabla Temperaturas conductor ACAR 950 MCM Barra 220kV Spence (MVA); Table Busbar 23kV (2500A 36kV); SPC-DI-SXT050-O 0001 (Bar Duct 36kV 2500A) | BARRA SIMPLE | SI | SI | SI | NO | NO | NO | NO | "Anexo -Diagrama General SE SPENCE; Anexo - DU SPENCE" | SI | SI | 01/01/2005 12:00:00 a.m. | 471187 | 7478136.0106 | 19K | Spence.zip | "Anexo - Plano de Planta y Elevación 080ADW201; Anexo - Plano de Planta y Elevación 080ADW202" | "Anexo - SE SPENCE Malla Tierra Planta; Anexo - SE SPENCE Malla Tierra Detalles" | "Anexo -Diagrama SSAA CC; Anexo - Diagrama SSAA CA" | Anexo-Plano sala eléctrica
1936 | S/E SULFUROS | MINERA ESCONDIDA LTDA. | MINERA ESCONDIDA LTDA. | MINERA ESCONDIDA LTDA. | 140 | SE140L0120 |  | ANTOFAGASTA | ANTOFAGASTA | ANTOFAGASTA |  | BARRA SIMPLE | [10 empty] | 11/07/2006 12:00:00 a.m. | 490290 | 7317939.011 | 19J | Anexo 1-DU-Funcional-SE SULFUROS | bar: SI to SI; SI to SI
1937 | S/E SUR | CGE TRANSMISIÓN S.A. | CGE TRANSMISIÓN S.A. | CGE TRANSMISIÓN S.A. | 288 | SE288T0058 |  | ANTOFAGASTA | ANTOFAGASTA | ANTOFAGASTA | ID2295-BA SE SUR 13.8KV | BARRA SIMPLE | [10 empty] | 01-01-2001 | 355227.45 | 7376639.48 | 19K | 1937 Anexo 1-DU-Funcional-SUR-13.8KV.zip | 1937 Anexo 2-Plano de planta y elevación-SUR-13.8KV.rar | 1937 Anexo 3-Plano de malla a tierra; aérea; subterránea-SUR.rar | 1937 Anexo 4-DU-SSAA-CA; CC-SUR.rar | 1937 Anexo 5-Disposicion de equipos SSG-SUR.rar | bar: SI to SI
1938 | S/E SUR VIEJO | SOCIEDAD QUÍMICA Y MINERA DE CHILE S.A. | SOCIEDAD QUÍMICA Y MINERA DE CHILE S.A. | SOCIEDAD QUÍMICA Y MINERA DE CHILE S.A. | 142 | SE142L0132 |  | TARAPACÁ | DEL TAMARUGAL | POZO ALMONTE | Anexo Limites termicos.7z | BARRA SIMPLE | SI | SI | SI | NO | SI | NO | SI | ID10566-SP S/E SUR VIEJO B1 | SI | SI | 05/01/2006 12:00:00 a.m. | 444091.79 | 7684906.01 | 19K | 2498-MTC-ST-ELE-DUN-0003 Rev 0.pdf; 2498-MTC-ST-ELE-DUN-0004 Rev 0.pdf | 8070-PL-600-302_PLANTA CORTES Y LISTA DE EQUIPOS.dwg | 8070-PL-600-309_MALLA DE PUESTA A TIERRA PLANTA.dwg | 8070-PL-600-319 Diagrama Unilineal SS.AA 125 V.c.a..dwg; 8070-PL-600-320 Diagrama Unilineal SS.AA. 400-231 V.C.A..dwg; J0028-0070-PL-600-5615_R1.dwg | 8070-PL-350-301.dwg; J0028-0070-PL-600-5651_R1.dwg
1939 | S/E TAMARUGAL | ENGIE ENERGÍA CHILE S.A. | ENGIE ENERGÍA CHILE S.A. | ENGIE ENERGÍA CHILE S.A. | 143 | SE143G0216 |  | TARAPACÁ | DEL TAMARUGAL | POZO ALMONTE | '2299_ BA S/E TAMARUGAL 66KV BP1 2298_BA S/E TAMARUGAL 23KV BP1 | BARRA SIMPLE | [10 empty] | 01/06/1968 12:00:00 a.m. | 427575.69 | 7740734.85 | 19K | Anexo 1-DU-SE Tamarugal-66kV | 1939_Anexo 2_Plano de planta y elevacion_SE Tamarugal | Anexo 3_Malla Tierra Subterranea_SE Tamarugal_66-23 kV_Jun2020 | Anexo 4_DU SSAA 125 Vcc_SE Tamarugal_Jun2020 Anexo 4_DU SSAA_380 Vcc_SE Tamarugal_Jun2020 | Anexo 5_Disposicion Equipos Sala_SE Tamarugal_66-23kV_Jun2020 | bar: SI to SI
1940 | S/E TAP OFF 003 | MINERA ESCONDIDA LTDA. | MINERA ESCONDIDA LTDA. | MINERA ESCONDIDA LTDA. | 144 | SE144L0120 |  | ANTOFAGASTA | ANTOFAGASTA | ANTOFAGASTA |  | BARRA SIMPLE | [10 empty] | 14/06/2016 12:00:00 a.m. | 498891 | 7319618 | 19 | Anexo 1-DU-Funcional-TAP OFF 003 | bar: SI to SI; SI to SI
1941 | S/E TAP OFF 534 | MINERA ESCONDIDA LTDA. | MINERA ESCONDIDA LTDA. | MINERA ESCONDIDA LTDA. | 145 | SE145L0120 |  | ANTOFAGASTA | ANTOFAGASTA | ANTOFAGASTA |  | BARRA SIMPLE | [10 empty] | 14/06/2016 12:00:00 a.m. | 494844 | 7315572 | 19 | Anexo 1-DU-Funcional-TAP OFF 534 | bar: SI to SI; SI to SI
1942 | S/E TAP OFF 535 | MINERA ESCONDIDA LTDA. | MINERA ESCONDIDA LTDA. | MINERA ESCONDIDA LTDA. | 146 | SE146L0120 |  | ANTOFAGASTA | ANTOFAGASTA | ANTOFAGASTA |  | BARRA SIMPLE | [10 empty] | 14/06/2016 12:00:00 a.m. | 494740 | 7315687 | 19 | Anexo 1-DU-Funcional-TAP OFF 535 | bar: SI to SI; SI to SI
1943 | S/E TAP OFF 536 | MINERA ESCONDIDA LTDA. | MINERA ESCONDIDA LTDA. | MINERA ESCONDIDA LTDA. | 147 | SE147L0120 |  | ANTOFAGASTA | ANTOFAGASTA | ANTOFAGASTA |  | BARRA SIMPLE | [10 empty] | 14/06/2016 12:00:00 a.m. | 496529 | 7312692 | 19 | Anexo 1-DU-Funcional-TAP OFF 536 | bar: SI to SI; SI to SI
1944 | S/E TAP OFF 537 | MINERA ESCONDIDA LTDA. | MINERA ESCONDIDA LTDA. | MINERA ESCONDIDA LTDA. | 148 | SE148L0120 |  | ANTOFAGASTA | ANTOFAGASTA | ANTOFAGASTA |  | BARRA SIMPLE | [10 empty] | 14/06/2016 12:00:00 a.m. | 494662 | 7309163 | 19 | Anexo 1-DU-Funcional-TAP OFF 537 | bar: SI to SI; SI to SI
1945 | S/E TAP OFF 538 | MINERA ESCONDIDA LTDA. | MINERA ESCONDIDA LTDA. | MINERA ESCONDIDA LTDA. | 149 | SE149L0120 |  | ANTOFAGASTA | ANTOFAGASTA | ANTOFAGASTA |  | BARRA SIMPLE | [10 empty] | 14/06/2016 12:00:00 a.m. | 494049 | 7307507 | 19 | Anexo 1-DU-Funcional-TAP OFF 538 | bar: SI to SI; SI to SI
1946 | S/E TAP OFF BARRILES | AES ANDES S.A. | GRACE S.A. | GRACE S.A. | 150 | SE150L0111 |  | ANTOFAGASTA | TOCOPILLA | TOCOPILLA | no aplica | BARRA SIMPLE | SI | NO | SI | NO | SI | NO | SI | no aplica | SI | SI | 01/01/2006 12:00:00 a.m. | 389935.06 | 7548574.9 | 19K | Anexo 1 Diagrama unilineal, señalando capacidad nominal de equipos primarios | Anexo 2 Plano de planta y elevacion de la subestacion | Anexo 3 Plano de la malla de tierra aérea y subterránea | Anexo 4 Diagramas unilineales de los servicios auxiliares de CA y CC | Anexo 5 Disposición de equipos en sala de servicios generales
1947 | S/E TAP OFF CERRO BALCON | ENGIE ENERGÍA CHILE S.A. | ENGIE ENERGÍA CHILE S.A. | ENGIE ENERGÍA CHILE S.A. | 151 | SE151G0216 |  | TARAPACÁ | DEL TAMARUGAL | HUARA | N/A | OTRA | SI | NO | SI | SI | NO | NO | NO | NO | SI | SI | 01/06/1987 12:00:00 a.m. | 408637 | 7815629 | 19K | Anexo 1_DUF_SE Tap Off Cerro Balcon_110-13.8 kV_abr2020 | 1947_Anexo 2 y 3_Planta, Elevacion y Malla Subterránea_SE Tap Off Cerro Balcon | 1947_Anexo 2 y 3_Planta, Elevacion y Malla Subterránea_SE Tap Off Cerro Balcon | N/A (No posee SSAA) | N/A (no posee sala de SSGG)
1948 | S/E TAP OFF CHIZA | ENGIE ENERGÍA CHILE S.A. | ENGIE ENERGÍA CHILE S.A. | ENGIE ENERGÍA CHILE S.A. | 152 | SE152G0216 |  | TARAPACÁ | DEL TAMARUGAL | HUARA | N/A | OTRA | SI | NO | SI | SI | NO | NO | NO | NO | SI | SI | 01/06/1987 12:00:00 a.m. | 392516.62 | 7863852.49 | 19K | - TO_Chiza-Diagrama_unilineal_patio_110-13,8kV_V.2017 | 1948_Anexo 2 y 3_Plano de planta y elevacion_TO Chiza | 1948_Anexo 2 y 3_Plano de planta y elevacion_TO Chiza | N/A (No posee SSAA) | N/A (no posee sala de SSGG)
1949 | S/E TAP OFF CUYA | ENGIE ENERGÍA CHILE S.A. | ENGIE ENERGÍA CHILE S.A. | ENGIE ENERGÍA CHILE S.A. | 153 | SE153G0216 |  | ARICA Y PARINACOTA | ARICA | CAMARONES | N/A | OTRA | SI | NO | SI | SI | NO | NO | NO | NO | SI | SI | 01/06/1987 12:00:00 a.m. | 375870.0103 | 7881134.031 | 19K | - TO_Cuya-Diagrama_unilineal_patio_110-13,8kV_V.2017 | 1949_Anexo 2 y 3_Plano de planta y elevacion y malla de tierra_TO Cuya | 1949_Anexo 2 y 3_Plano de planta y elevacion y malla de tierra_TO Cuya | N/A | N/A
1950 | S/E TAP OFF DESALANT | ENGIE ENERGÍA CHILE S.A. | ENGIE ENERGÍA CHILE S.A. | ENGIE ENERGÍA CHILE S.A. | 154 | SE154G0216 |  | ANTOFAGASTA | ANTOFAGASTA | ANTOFAGASTA | N/A | OTRA | NO | NO | SI | NO | NO | NO | NO | NO | SI | SI | 01/12/2002 12:00:00 a.m. | 358686.3 | 7396493.06 | 19K | - SE_Desalant-Diagrama_Unilineal_110kV_V.2017 | N/A | N/A | N/A | N/A
1951 | S/E TAP OFF DOLORES | ENGIE ENERGÍA CHILE S.A. | ENGIE ENERGÍA CHILE S.A. | ENGIE ENERGÍA CHILE S.A. | 155 | SE155G0216 |  | TARAPACÁ | DEL TAMARUGAL | HUARA | 2313_BA S/E TAP OFF DOLORES 110KV 2314_BA S/E TAP OFF DOLORES 13.8KV | BARRA SIMPLE | SI | SI | SI | SI | SI | NO | SI | SI | SI | SI | 01/06/1987 12:00:00 a.m. | 400782.33 | 7830611.89 | 19K | Anexo 1. Diagrmas Unilineales | 1951_Anexo 2_Plano de planta y elevacion_SE Tap Off Dolores | Anexo 3. Malla de tierra aérea y subterránea | 1951_Anexo 4_Diagramas Unilineales SSAA CA y CC_SE Tap Off Dolores | 1951_Anexo 5_Disposicion de equipos en sala de servicios generales_TO Dolores
1952 | S/E TAP OFF E.B. ALGORTA N°1 | ALGORTA NORTE S.A. | ALGORTA NORTE S.A. | ALGORTA NORTE S.A. | 156 | SE156L0106 |  | ANTOFAGASTA | ANTOFAGASTA | MEJILLONES | ID2316-BA S/E TAP OFF E.B. ALGORTA N°1 0.4KV ID2317-BA S/E TAP OFF E.B. ALGORTA N°1 33KV ID2318-BA S/E TAP OFF E.B. ALGORTA N°1 4.16KV | BARRA SIMPLE | SI | SI | SI | NO | NO | NO | NO | SI | SI | NO | 01/05/2012 12:00:00 a.m. | 364905.63 | 7440675.45 | 19K | Diagrama unilineal SE EB1.rar | Plano de planta y elevacion de la subestacion EB1.rar | Plano de la malla de tierra EB1.rar |  | Disposición de equipos en sala de servicios generales EB1.rar
1953 | S/E TAP OFF E.B. ALGORTA N°2 | ALGORTA NORTE S.A. | ALGORTA NORTE S.A. | ALGORTA NORTE S.A. | 157 | SE157L0106 |  | ANTOFAGASTA | ANTOFAGASTA | MEJILLONES | ID2319-BA S/E TAP OFF E.B. ALGORTA N°2 0.4KV ID2320-BA S/E TAP OFF E.B. ALGORTA N°2 33KV ID2321-BA S/E TAP OFF E.B. ALGORTA N°2 4.16KV | BARRA SIMPLE | SI | SI | SI | NO | NO | NO | NO | SI | SI | NO | 01/05/2012 12:00:00 a.m. | 378580.63 | 7441553.1 | 19K | Diagrama unilineal SE EB2.rar | Plano de planta y elevacion de la subestacion EB2.rar |  | Plano de la malla de tierra EB2.rar | Disposición de equipos en sala de servicios generales EB2.rar
1954 | S/E TAP OFF E.C. ALGORTA | ALGORTA NORTE S.A. | ALGORTA NORTE S.A. | ALGORTA NORTE S.A. | 158 | SE158L0106 |  | ANTOFAGASTA | ANTOFAGASTA | MEJILLONES | ID2322-BA S/E TAP OFF E.C. ALGORTA 0.4KV ID2323-BA S/E TAP OFF E.C. ALGORTA 33KV ID2324-BA S/E TAP OFF E.C. ALGORTA 4.16KV | BARRA SIMPLE | SI | SI | SI | NO | NO | NO | NO | SI | SI | NO | 01/05/2012 12:00:00 a.m. | 362255.16 | 7453111.55 | 19K | Diagrama unilineal SE EC.rar | Plano de planta y elevacion de la subestacion EC.rar | Plano de la malla de tierra EC.rar |  | Disposición de equipos en sala de servicios generales EC.rar
1955 | S/E TAP OFF EL LOA | ENGIE ENERGÍA CHILE S.A. | ENGIE ENERGÍA CHILE S.A. | ENGIE ENERGÍA CHILE S.A. | 159 | SE159G0216 |  | ANTOFAGASTA | TOCOPILLA | MARIA ELENA | 2325_BA S/E TAP OFF EL LOA 220KV | BARRA SIMPLE | NO | SI | SI | SI | SI | SI | SI | SI | SI | SI | 01/06/2000 12:00:00 a.m. | 432336.58 | 7535966.13 | 19K | SE-1955_Anexo 1_Diagrama unilineal funcional_SE Tap Off El Loa | SQM-SCH-SEL-EL-PL011---9906el11 ( PATIO TAP-OFF EL LOA 220 KV. SALA ELÉCTRICA DISP. DE EQUIPOS Y CANALIZACIONES PLANTAS Y CORTES ) | SQM-SCH-SEL-EL-PL008---9906el08 ( PATIO TAP-OFF EL LOA 220 KV. MALLA PUESTA A TIERRA. PLANTAS Y DETALLES ) | SQM-SCH-SEL-EL-PL012---9906el12 ( PATIO TAP-OFF EL LOA 220 KV. DIAGRAMA UNILINEAL SSAA C.A. 220 KV. - 50 HZ. ) / SQM-SCH-SEL-EL-PL013---9906el13 ( PATIO TAP-OFF EL LOA 220 KV. DIAGRAMA UNILINEAL SSAA C.C. 125 VCC. ) | 1955_Anexo 5_Disposicion de equipos en sala de servicios generales_TO El Loa
1956 | S/E TAP OFF EL NEGRO | ENGIE ENERGÍA CHILE S.A. | ENGIE ENERGÍA CHILE S.A. | ENGIE ENERGÍA CHILE S.A. | 160 | SE160G0216 |  | ANTOFAGASTA | ANTOFAGASTA | ANTOFAGASTA | N/A | BARRA SIMPLE | SI | SI | SI | SI | SI | NO | SI | SI | SI | SI | 01/03/2003 12:00:00 a.m. | 365612.29 | 7370899.61 | 19K | Anexo 1_DUF_SE Tap Off El Negro_110-23 kV_May2019 | Anexo 2_Plano Planta_SE Tap Off El Negro_110-23 kV_Abril2003 Anexo 2_Plano Elevacion_SE Tap Off El Negro_110-23 kV_Mayo2003 | Anexo 3_Plano Malla Tierra_SE Tap Off El Negro_110-23 kV_Abr2003 | 1956_Anexo 4_Diagramas Unilineales SSAA CA y CC_SE Tap Off El Negro | 1956_Anexo 5_Disposicion de equipos en sala de servicios generales_TO El Negro
1957 | S/E TAP OFF EL AGUILA | ENGIE ENERGÍA CHILE S.A. | ENGIE ENERGÍA CHILE S.A. | ENGIE ENERGÍA CHILE S.A. | 161 | SE161G0216 |  | ARICA Y PARINACOTA | ARICA | ARICA | 2328_BA S/E TAP OFF EL ÁGUILA 13.8KV | BARRA SIMPLE | SI | SI | SI | SI | SI | NO | NO | SI | SI | SI | 01/02/1997 12:00:00 a.m. | 408560.4916 | 7956805.7546 | 19K | Anexo 1_Diagrama Unilineal TO El Aguila | Anexo 2_Plano de planta y elevacion TO El Aguila | Anexo 3_Plano de malla tierra aerea y subterranea TO El Aguila | 1957_Anexo 4_Diagramas Unilineales SSAA CA y CC_TO El Águila | Anexo 5_Disposicion de equipos en sala de servicios generales TO El Aguila
1958 | S/E TAP OFF ENLACE | ENGIE ENERGÍA CHILE S.A. | MINERA ANTUCOYA | MINERA ANTUCOYA | 162 | SE162L0114 |  | ANTOFAGASTA | TOCOPILLA | MARIA ELENA | CABLE | BARRA SIMPLE | NO | SI | SI | NO | SI | NO | SI | ANT-D-RET-7310-EE-1978 | SI | SI | 16/10/2014 12:00:00 a.m. | 435687 | 7489746.0106 | 19K | ANT-D-DRW-7310-EE-1025 | ANT-D-DRW-7310-EE-1097 | ANT-D-DRW-7310-EE-1956 | ANT-D-DRW-7310-EE-1878 ANT-D-DRW-7310-EE-1878 | ANT-D-DRW-7310-AR-1732
1959 | S/E TAP OFF ENLACE ANTUCOYA | ENGIE ENERGÍA CHILE S.A. | MINERA ANTUCOYA | MINERA ANTUCOYA | 163 | SE163L0114 |  | ANTOFAGASTA | TOCOPILLA | MARIA ELENA | CABLE | OTRA | NO | SI | SI | NO | SI | NO | NO | ANT-D-RET-7310-EE-1978 | SI | SI | 23/05/2014 12:00:00 a.m. | 410370 | 7488552.0106 | 19K | ANT-D-DRW-7350-EE-0225_R0.pdf
1960 | S/E TAP OFF ESTACION DE BOMBEO 1 HMC | ENGIE ENERGÍA CHILE S.A. | HALDEMAN MINING COMPANY S.A. | HALDEMAN MINING COMPANY S.A. | 164 | SE164L0112 |  | TARAPACÁ | DEL TAMARUGAL | POZO ALMONTE | [9 empty] | NO | SI | SI | 01/01/1971 12:00:00 a.m. | 444186.89 | 7756746.55 | 19K |  |  |  | no aplica | bar: OTRA to NO
1961 | S/E TAP OFF ESTACION DE BOMBEO 2 HMC | ENGIE ENERGÍA CHILE S.A. | HALDEMAN MINING COMPANY S.A. | HALDEMAN MINING COMPANY S.A. | 165 | SE165L0112 |  | TARAPACÁ | DEL TAMARUGAL | POZO ALMONTE |  | BARRA SIMPLE | SI | NO | SI | NO | NO | NO | NO | NO | SI | SI | 01/01/1971 12:00:00 a.m. | 457691.57 | 7761292.23 | 19K | SE HMC Cascada.dwg |  |  | no aplica
1962 | S/E TAP OFF ESTACION DE BOMBEO N°2 | MINERA ESCONDIDA LTDA. | MINERA ESCONDIDA LTDA. | MINERA ESCONDIDA LTDA. | 166 | SE166L0120 |  | ANTOFAGASTA | ANTOFAGASTA | ANTOFAGASTA |  | BARRA SIMPLE | SI | SI | SI | NO | SI | NO | NO |  | SI | SI | 01/01/2005 12:00:00 a.m. | 409108 | 7363508.0109 | 19K | Anexo 1-DU-TAP OFF ESTACIÓN DE BOMBEO N°2
1963 | S/E TAP OFF ESTACION DE BOMBEO N°3 | MINERA ESCONDIDA LTDA. | MINERA ESCONDIDA LTDA. | MINERA ESCONDIDA LTDA. | 167 | SE167L0120 |  | ANTOFAGASTA | ANTOFAGASTA | ANTOFAGASTA |  | BARRA SIMPLE | SI | SI | SI | NO | SI | NO | NO |  | SI | SI | 01/11/2005 12:00:00 a.m. | 451190 | 7335907.0109 | 19J | Anexo 1-DU-TAP OFF ESTACIÓN DE BOMBEO N°3
1964 | S/E TAP OFF ESTACION DE BOMBEO N°4 | MINERA ESCONDIDA LTDA. | MINERA ESCONDIDA LTDA. | MINERA ESCONDIDA LTDA. | 168 | SE168L0120 |  | ANTOFAGASTA | ANTOFAGASTA | ANTOFAGASTA |  | BARRA SIMPLE | SI | SI | SI | NO | SI | NO | NO |  | SI | SI | 01/01/2005 12:00:00 a.m. | 472435 | 7323853.0109 | 19J | Anexo 1-DU-TAP OFF ESTACIÓN DE BOMBEO N°4
1965 | S/E TAP OFF LA CRUZ | AES ANDES S.A. | AES ANDES S.A. | AES ANDES S.A. | 10 | SE010G0010 |  | ANTOFAGASTA | TOCOPILLA | MARIA ELENA | ID2340 - BA S/E TAP OFF LA CRUZ 220KV BP, ID2341 - BA S/E TAP OFF LA CRUZ 23KV, ID2342 - BA S/E TAP OFF LA CRUZ 66KV | BARRA SIMPLE | SI | SI | SI | SI | SI | NO | NO | Si | SI | SI | 01/01/1997 12:00:00 a.m. | 432063.6 | 7536161.94 | 19K | CHI-LCR-ST2-IC-DRW-01_rev_1 | 2470-PL-600-021_3 (MARZO 2020) (Disp. de equipos vistas y cortes A, B y C patio 220KV-66 KV) - 2470-PL-600-020_3 (MARZO 2020) (Disp. de Equipos Patio 220 KV) | 2470-PL-600-050_3 (MARZO 2020) ( Disposición malla de tierra,patio 220 KV) - 2470-PL-600-053_AB( Disposición malla de tierra,detalle-patio 23 KV) - 2470-~2F malla tierra detalle 66 Kv | 2470-PL-600-004_AB(diagrama unilineal servicios auxiliares CC) | 2470-PL-600-023_AB.(Disp.de equipos sala electrica)
1966 | S/E TAP OFF LA NEGRA | CGE TRANSMISIÓN S.A. | CGE TRANSMISIÓN S.A. | CGE TRANSMISIÓN S.A. | 289 | SE289T0058 |  | ANTOFAGASTA | ANTOFAGASTA | ANTOFAGASTA | ID2343-BA S/E TAP OFF LA NEGRA 110KV BP1; ID2344-BA S/E TAP OFF LA NEGRA 23KV BP1 | BARRA SIMPLE | SI | SI | SI | SI | SI | NO | SI | SI | SI | SI | 01-01-1997 | 365081.91 | 7369250.07 | 19K | 1966 Anexo 1-DU-Funcional-TAP OFF LA NEGRA-110-23KV.zip | 1966 Anexo 2-Plano de planta y elevación-TAP OFF LA NEGRA-110-23KV.zip | 1966 Anexo 3-Plano de malla a tierra; aérea; subterránea-TAP OFF LA NEGRA.zip | 1966 Anexo 4-DU-SSAA-CA; CC-TAP OFF LA NEGRA.zip | 1966 Anexo 5-Disposicion de equipos SSG-TAP OFF LA NEGRA.zip
1967 | S/E TAP OFF LICANCABUR | ENGIE ENERGÍA CHILE S.A. | MINERA CENTINELA | MINERA CENTINELA | 171 | SE171L0141 |  | ANTOFAGASTA | ANTOFAGASTA | MEJILLONES | no aplica | BARRA SIMPLE | SI | SI | SI | NO | NO | NO | SI | ESI-GPO-E34207-722-E-DW-009_R0_SSEE EB2 | SI | SI | 21/12/2010 12:00:00 a.m. | 370514.66 | 7486704.61 | 19K | ESI-GPO-E34207-722-E-DW-009_R0_SSEE EB2
1968 | S/E TAP OFF LLANOS | ON-GROUP S.A. | ATACAMA MINERALS CHILE S.C.M. | ATACAMA MINERALS CHILE S.C.M. | 172 | SE172L0115 |  | ANTOFAGASTA | ANTOFAGASTA | ANTOFAGASTA | ID2347-BA S/E TAP OFF LLANOS 13.8KV ID2348-BA S/E TAP OFF LLANOS 220KV ID2349-BA S/E TAP OFF LLANOS 66KV | BARRA SIMPLE | SI | SI | SI | NO | SI | SI | SI | SI. ABB IED REL/RET/RED 670 | SI | SI | 01/01/2013 12:00:00 a.m. | 419872.8 | 7355889.09 | 19K | 3PCL6511AEDU001_1 Diagrama Unilineal General | Anexo IV - Diagrama Disp Gral Sala Planta y Cortes |  | Anexo II - Diagrama Unilineal SSAA CA/ Anexo III - Diagrama Unilineal SSAA CC/ 3PCL6511AEDE010_B Alimentacion SSAA C.A. Transformador | Anexo IV - Diagrama Disp Gral Sala Planta y Cortes
1969 | S/E TAP OFF MAL PASO | ENGIE ENERGÍA CHILE S.A. | ENGIE ENERGÍA CHILE S.A. | ENGIE ENERGÍA CHILE S.A. | 173 | SE173G0216 |  | ARICA Y PARINACOTA | ARICA | ARICA | no aplica | OTRA | SI | NO | SI | SI | NO | NO | NO | NO | SI | SI | 01/06/1987 12:00:00 a.m. | 368272 | 7940778.0095 | 19K | 1969_Anexo 1_Diagrama unilineal SE Tap Off Mal Paso | 1969_Anexo 2 y 3_Planta, Elevacion y Malla Subterránea_SE Tap Off Mal Paso | 1969_Anexo 2 y 3_Planta, Elevacion y Malla Subterránea_SE Tap Off Mal Paso | no aplica | no aplica
1970 | S/E TAP OFF MOVIL | SOCIEDAD QUÍMICA Y MINERA DE CHILE S.A. | SOCIEDAD QUÍMICA Y MINERA DE CHILE S.A. | SOCIEDAD QUÍMICA Y MINERA DE CHILE S.A. | 174 | SE174L0132 |  | ANTOFAGASTA | TOCOPILLA | MARIA ELENA | [10 empty] | SI |  | 13/01/1998 12:00:00 a.m. |  |  | 19 | bar: OTRA; SI
1971 | S/E TAP OFF NUEVA VICTORIA | SOCIEDAD QUÍMICA Y MINERA DE CHILE S.A. | SOCIEDAD QUÍMICA Y MINERA DE CHILE S.A. | SOCIEDAD QUÍMICA Y MINERA DE CHILE S.A. | 175 | SE175L0132 |  | TARAPACÁ | DEL TAMARUGAL | POZO ALMONTE | Anexo Limites termicos.7z | BARRA SIMPLE | SI | SI | SI | NO | SI | NO | SI | ID10530-SP S/E TAP OFF NUEVA VICTORIA JT; ID10532-SP S/E TAP OFF NUEVA VICTORIA 66 KV; ID10533-SP S/E TAP OFF NUEVA VICTORIA B1; ID10534-SP S/E TAP OFF NUEVA VICTORIA B2; ID21125- SP S/E TAP OFF NUEVA VICTORIA JT; ID21126-SP S/E TAP OFF NUEVA VICTORIA T1-S1; ID21127-SP S/E TAP OFF NUEVA VICTORIA T1-S2 | SI | SI | 05/01/2006 12:00:00 a.m. | 430128.51 | 7682849.67 | 19K | 2498-MTC-ST-ELE-DUN-0001 Rev 0.pdf; 2498-MTC-ST-ELE-DUN-0002 Rev 0.pdf | 6701-PL-600-302_PLANTA CORTES Y LISTA DE EQUIPOS.dwg; 6701-PL-600-303-L2.dwg | 6701-PL-600-312.dwg; 6701-PL-600-313-L1.dwg; 6701-PL-600-313-L2.dwg | 6701-PL-600-323-L01.dwg; 6701-PL-600-435-L01.dwg; 6701-PL-600-435-L02.dwg; 6701-PL-600-435-L03.dwg; 6701-PL-600-435-L04.dwg; J0028-0070-PL-600-5115_R1.dwg | 6701-PL-350-301.dwg; J0028-0070-PL-600-5151_R1.dwg
1972 | S/E TAP OFF OESTE | AES ANDES S.A. | AES ANDES S.A. | AES ANDES S.A. | 63 | SE063G0010 |  | ANTOFAGASTA | EL LOA | SAN PEDRO DE ATACAMA | ID2355 - BA S/E TAP OFF OESTE 110KV, ID2356 - BA S/E TAP OFF OESTE 12.2KV | BARRA SIMPLE | SI | SI | SI | SI | SI | NO | NO | Si | SI | SI | 01/01/1997 12:00:00 a.m. | 538778.28 | 7379992.66 | 19K | AES-SING-DUF-006 ; DUF 220_ant-s-0115-p-ef-0400-l001_r9 ; DUF 23_ANT-S-0115-P-EF-0400-L002_R03 | SK-OE-EL-P-002 diposicion general planta (patio) ; Planta_ENG-TOO-220-DM-PLT-0050-L001_R07 ; Planta_ENG-TOO-220-DM-PLT-0053-L001_R03 | Malla PAT Aerea_ENG-TOO-220-DM-PLT-0352-L001_R02 ; | DU SSAA_CC_ENG-TOO-220-DE-DIA-0201-L001_R03 ; DU SSAA_CA_ENG-TOO-220-DE-DIA-0200-L001_R01 | Sala_ANT-S-0115-P-ED-0250-L001_03 ; Sala_ANT-S-0115-P-ED-0250-L002_03
1973 | S/E TAP OFF PALESTINA | ENEL GENERACIÓN CHILE S.A. | MINERA MERIDIAN LTDA. | MINERA MERIDIAN LTDA. | 177 | SE177L0124 |  | ANTOFAGASTA | ANTOFAGASTA | ANTOFAGASTA | BA S/E TAP OFF PALESTINA 66KV | BARRA SIMPLE | SI | SI | SI | SI | SI | NO | SI |  | SI | SI | 18-08-1999 | 420214.15 | 7355636.02 | 19K | DIAGRAMA UNILINEAL SSEE PALESTINA C23954E1.DWG | nd | nd | Diagrama servicios CA; Diagrama servicios CC | Disposición de Equipos
1976 | S/E TAP OFF QUIANI | CGE TRANSMISIÓN S.A. | CGE TRANSMISIÓN S.A. | CGE TRANSMISIÓN S.A. | 278 | SE278T0058 |  | ARICA Y PARINACOTA | ARICA | ARICA | no aplica | NO | NO | SI | SI | SI | SI | NO | NO | SI | SI | NO | 01-01-1996 | 364365.33 | 7958783.56 | 19K | 1976 Anexo 1-DU-Funcional-TAP OFF QUIANI-KV.zip | 1976 Anexo 2-Plano de planta y elevación-TAP OFF QUIANI-KV.zip | 1976 Anexo 3-Plano de malla a tierra; aérea; subterránea-TAP OFF QUIANI.zip |  | no aplica
1977 | TAP OFF QUILLAGUA | ENORCHILE S.A. | PARQUE FOTOVOLTAICO NUEVO QUILLAGUA SPA | PARQUE FOTOVOLTAICO NUEVO QUILLAGUA SPA | 181 | SE181G0221 |  | ANTOFAGASTA | TOCOPILLA | MARIA ELENA | NO APLICA (SUBESTACIÓN TAP OFF) | NO | NO | SI | SI | Si, según Plano de Puesta a Tierra (5.- Disposición Puesta a Tierra) | SI | NO | SI | ECAP PFV Nuevo Quillagua REV_1 | SI | SI | 21-04-2021 | 446712.14 | 7604906.76 | 19K | DU Control y Protecciones General | IM-108-A2-ELE-DWG-DISP-001/ANEXO 1_D PLANO PLANTA - CORTE TAP OFF AS_BUILT 100MW | 5.- Disposición Puesta a Tierra | Tap Off Quillagua Diagramas Unilineales CA y CC | IM-108~3 Servicios Generales
1977 | S/E TAP OFF QUILLAGUA | ENORCHILE S.A. | PARQUE FOTOVOLTAICO NUEVO QUILLAGUA SPA | PARQUE FOTOVOLTAICO NUEVO QUILLAGUA SPA | 181 | SE181G0221 |  | ANTOFAGASTA | TOCOPILLA | MARIA ELENA | NO APLICA (SUBESTACIÓN TAP OFF) | NO | NO | SI | SI | Si, según Plano de Puesta a Tierra (5.- Disposición Puesta a Tierra) | SI | NO | SI | ECAP PFV Nuevo Quillagua REV_1 | SI | SI | 21-04-2021 | 446712.14 | 7604906.76 | 19K | DU Control y Protecciones General | IM-108-A2-ELE-DWG-DISP-001/ANEXO 1_D PLANO PLANTA - CORTE TAP OFF AS_BUILT 100MW | 5.- Disposición Puesta a Tierra | Tap Off Quillagua Diagramas Unilineales CA y CC | IM-108~3 Servicios Generales
1978 | S/E TAP OFF SAIRECABUR | ENGIE ENERGÍA CHILE S.A. | MINERA CENTINELA | MINERA CENTINELA | 182 | SE182L0141 |  | ANTOFAGASTA | ANTOFAGASTA | MEJILLONES | no aplica | BARRA SIMPLE | SI | SI | SI | NO | NO | NO | SI | ESI-GPO-E34207-721-E-DW-009_R0_SSEE EB1 | SI | SI | 21/12/2010 12:00:00 a.m. | 374266.62 | 7489749.7 | 19K | ESI-GPO-E34207-721-E-DW-009_R0_SSEE EB1
1980 | S/E TAP OFF TAMARUGAL | ENORCHILE S.A. | SPS LA HUAYCA S.A. | SPS LA HUAYCA S.A. | 184 | SE184G0225 |  | TARAPACÁ | DEL TAMARUGAL | POZO ALMONTE |  | BS | NO | SI | SI | NO | SI | NO | NO |  | SI |  | 03/07/2015 12:00:00 a.m. | 427723.95 | 7740649.75 | 19K
1981 | S/E TAP OFF URIBE | EMPRESA DE TRANSMISIÓN ELÉCTRICA TRANSEMEL S.A. | EMPRESA DE TRANSMISIÓN ELÉCTRICA TRANSEMEL S.A. | EMPRESA DE TRANSMISIÓN ELÉCTRICA TRANSEMEL S.A. | 185 | SE185T0025 |  | ANTOFAGASTA | ANTOFAGASTA | ANTOFAGASTA | ID2950-NODO TAP OFF URIBE 110KV (ESMERALDA-URIBE) | OTRA | NO | SI | SI | SI | SI | SI | NO | NO | SI | SI | 01/01/2013 12:00:00 a.m. | 364201.34 m | 7386845.17 | 19K | Anexo 1 - Diagrama Unilineal de la Subestación - T-SE04-PLN-ELE-000001 | Anexo 2 -Plano de Planta y Elevación de la Subestación - T-SE04-PLN-ELE-000002 | Anexo 3 - Plano de Malla de Tierra Aérea y Subterránea - T-SE04-PLN-ELE-000003 | Anexo 4 - Diagramas Unilineales de los Servicios Auxiliares de CA y CC - T-SE04-PLN-SA-000001 | Anexo 5 - Disposición de Equipos en Sala de Servicios Generales - T-SE04-PLN-ELE-000004
1982 | S/E TAP OFF VITOR | ENGIE ENERGÍA CHILE S.A. | ENGIE ENERGÍA CHILE S.A. | ENGIE ENERGÍA CHILE S.A. | 186 | SE186G0216 |  | ARICA Y PARINACOTA | ARICA | CAMARONES | N/A | OTRA | SI | NO | SI | NO | NO | NO | NO | NO | SI | SI | 01/06/1987 12:00:00 a.m. | 377547 | 7905090.0096 | 19K | - Diagrama Unilineal SE TO Vitor.dwg '- Diagrama Unilineal SE TO Vitor.html | Anexo 2. Plano de planta y elevación de la subestación | 1982_Anexo 3_Plano de malla tierra aérea y subterránea_TO Vitor | N/A | N/A
1983 | S/E TAP OFF VITOR N°2 MOVIL | ENGIE ENERGÍA CHILE S.A. | ENGIE ENERGÍA CHILE S.A. | ENGIE ENERGÍA CHILE S.A. | 187 | SE187G0216 |  | ARICA Y PARINACOTA | ARICA | CAMARONES | N/A | BARRA SIMPLE | SI | SI | SI | SI | SI | NO | SI | SI | SI | SI | 27/06/2014 12:00:00 a.m. | 377563.2133 | 7905096.0114 | 19K | 1983_Anexo 1_Diagrama unilineal funcional_SE Tap Off Vitor Móvil N°2 | Anexo 2_Plano Planta_SE Tap Off Vitor Móvil N°2_110-23kV_Nov2020 | 1983_Anexo 3_Plano de malla tierra aérea y subterránea_TO Vitor Móvil N°2 | N/A (No posee SSAA) | N/A (no posee sala de SSGG)
1984 | S/E TARAPACA | TRANSELEC S.A. | TRANSELEC S.A. | TRANSELEC S.A. | 188 | SE188T0002 |  | TARAPACÁ | IQUIQUE | IQUIQUE | ID2372-BA S/E TARAPACA 220KV-BP1, ID2373-BA S/E TARAPACA 220KV-BP2, ID2374-A S/E TARAPACA 220KV-BT | DOBLE BARRA + TRANSFERENCIA | NO | SI | SI | SI | SI | SI | SI | SI | SI | SI | 01/11/1996 12:00:00 a.m. | 375938.88 | 7698808.47 | 19K | DU_Tarapaca_220kV | 2-PLANO DE PLANTA Y ELEVACION-SE TARAPACA-220KV | 3-PLANO DE MALLA DE TIERRA, AEREA Y SUBTERRANEA-SE TARAPACA | 4-DU-SSAA-CA Y CC-SE TARAPACA | 5-DISPOSICION DE EQUIPOS SSG-SE TARAPACA
1985 | S/E TOCOPILLA | CGE TRANSMISIÓN S.A. | CGE TRANSMISIÓN S.A. | CGE TRANSMISIÓN S.A. | 290 | SE290T0058 |  | ANTOFAGASTA | TOCOPILLA | TOCOPILLA | ID2375-BA S/E TOCOPILLA 23KV; ID2376-BA S/E TOCOPILLA 5KV | BARRA SIMPLE | SI | SI | SI | SI | SI | NO | NO | SI | SI | NO | 01-01-2008 | 374976.99 | 7555842.01 | 19K | 1985 Anexo 1-DU-Funcional-TOCOPILLA-23-5KV.zip | 1985 Anexo 2-Plano de planta y elevación-TOCOPILLA-23-5KV.rar | 1985 Anexo 3-Plano de malla a tierra; aérea; subterránea-TOCOPILLA.rar | 1985 Anexo 4-DU-SSAA-CA; CC-TOCOPILLA.rar | no aplica
1986 | S/E UJINA | COMPAÑÍA DOÑA INÉS DE COLLAHUASI SCM | COMPAÑÍA DOÑA INÉS DE COLLAHUASI SCM | COMPAÑÍA DOÑA INÉS DE COLLAHUASI SCM | 190 | SE190L0117 |  | TARAPACÁ | DEL TAMARUGAL | PICA | ID2377-BA S/E UJINA 11KV - BP1 ID2378-BA S/E UJINA 11KV - BP2 | BARRA SIMPLE | NO | SI | SI | NO | NO | NO | NO |  | SI | SI | 30/03/2016 12:00:00 a.m. | 542390.53 | 7680201.58 | 19K | 15029-EE-PL-DU-001_DU_R9_13_10_2015.dwg | Sin información | Sin información | Sin información | Sin información
1987 | S/E URIBE | CGE TRANSMISIÓN S.A. | CGE TRANSMISIÓN S.A. | CGE TRANSMISIÓN S.A. | 291 | SE291T0058 |  | ANTOFAGASTA | ANTOFAGASTA | ANTOFAGASTA | ID2379-BA S/E URIBE 110KV BP; ID2380-BA S/E URIBE 23KV | BARRA SIMPLE | SI | SI | SI | SI | SI | SI | SI | SI | SI | SI | 01-01-2001 | 369971.13 | 7389270.79 | 19K | 1987 Anexo 1-DU-Funcional-URIBE-110-23KV.rar | 1987 Anexo 2-Plano de planta y elevación-URIBE-110-23KV.rar | 1987 Anexo 3-Plano de malla a tierra; aérea; subterránea-URIBE.rar | 1987 Anexo 4-DU-SSAA-CA; CC-URIBE.rar | 1987 Anexo 5-Disposicion de equipos SSG-URIBE.rar
1988 | S/E VALLE DE LOS VIENTOS | ENEL GREEN POWER CHILE S.A. | ENEL GREEN POWER CHILE S.A. | ENEL GREEN POWER CHILE S.A. | 192 | SE192G0292 |  | ANTOFAGASTA | EL LOA | CALAMA |  | BARRA SIMPLE | SI | SI | SI | SI | SI | SI | NO | SI | SI | SI | 21/03/2014 12:00:00 a.m. | 518166.49 | 7514025.75 | 19K | Anexo 1_Diagrama Unilineal | Anexo 2_Plano Planta y elevación | Anexo 3_Plano Malla tierra, aerea y subt. | Anexo 4_Diag. Unilineal SSAA CA y CC | Anexo 5_Disp. De equipos Sala de Serv. Generales
1989 | S/E ZALDIVAR | COMPAÑÍA MINERA ZALDÍVAR SPA | COMPAÑÍA MINERA ZALDÍVAR SPA | COMPAÑÍA MINERA ZALDÍVAR SPA | 193 | SE193L0128 |  | ANTOFAGASTA | ANTOFAGASTA | ANTOFAGASTA | ANEXO 9 | BARRA SIMPLE | SI | SI | SI | NO | SI | SI | SI | Anexo 1 Sistemas de protección | SI | SI | 18/12/1994 12:00:00 a.m. | 493332.66 | 7327443.68 | 19J | ANEXO 1-DU FUNCIONAL-SE ZALDIVAR-220-66-23kV | ANEXO 2-PLANO DE PLANTA-SE ZALDIVAR-220-66-23kV | ANEXO 3-PLANO DE MALLA A TIERRA; AÉREA; SUBTERRANEA-SE ZALDIVAR | ANEXO 4-DU-SSAA-CA;CC-SE ZALDIVAR | ANEXO 5-DISPOSICIÓN DE EQUIPOS SSG-SE ZALDIVAR
1990 | S/E LAS VEGAS (AES ANDES) | AES ANDES S.A. | AES ANDES S.A. | AES ANDES S.A. | 17 | SE017G0010 |  | VALPARAÍSO | VALPARAÍSO | LLAYLLAY | CORRIENTES_BARRAS_LASVEGAS | BARRA DOBLE | SI | SI | SI | NO | SI | SI | SI | AJUSTE PROTECCIONES LAS VEGAS.RAR | SI | NO | 1925 | 311734 | 6364271 | 19H | DIAGRAMA UNILINEAL LAS VEGAS.DWG | DISPOSICIÓN DE EQUIPOS PLANTA LAS VEGAS.DWG DISPOSICIÓN EQUIPOS SECCIONES LAS VEGAS.DWG | DISPOSICIÓN M.P.T. AEREA LAS VEGAS.DWG DISPOSICIÓN M.P.T. PLANTA LAS VEGAS.DWG | SSAA CC Y CA LAS VEGAS.RAR
1993 | S/E CENTRAL CHILOE | ELEKTRA GENERACIÓN S.A. | ELEKTRA GENERACIÓN S.A. | ELEKTRA GENERACIÓN S.A. | 1 | SE001G0035 |  | DE LOS LAGOS | CHILOÉ | QUELLÓN | no aplica | BARRA SIMPLE | SI | SI | NO | SI | SI | SI | SI | Adjunto | SI | SI | 07/08/2008 | 612683.64 | 5228101.77 | 18G | Adjunto | Adjunto | Adjunto | Adjunto | Adjunto
1994 | S/E CENTRAL EL ROMERO | ACCIONA ENERGÍA CHILE HOLDINGS S.A. | ACCIONA ENERGÍA CHILE HOLDINGS S.A. | ACCIONA ENERGÍA CHILE HOLDINGS S.A. | 1 | SE001G0265 |  | ATACAMA | HUASCO | VALLENAR | ID 2410 - BA S/E EL ROMERO 33KV FA IS 2411 - BA S/E EL ROMERO 33KV FB | BARRA SIMPLE | SI | SI | SI | SI | SI | SI | SI | ECAP R1.zip | SI | SI | 10-11-2016 0:00:00 | 313261.82 | 6778165.43 | 19J | Anexo1_DUF | Anexo2_Plano de planta y elevacion de la subestacion.zip | Anexo3_Plano de la malla de tierra aérea y subterránea.zip | Anexo4_Diagramas unilineales de los servicios auxiliares de CA y CC.zip | Anexo5_Disposición de equipos en sala de servicios generales.zip
1996 | S/E ARMERILLO | CELEO REDES CHILE LTDA | ALFA TRANSMISORA DE ENERGÍA S.A. | ALFA TRANSMISORA DE ENERGÍA S.A. | 32 | SE032T0061 |  | MAULE | TALCA | SAN CLEMENTE | no aplica | OTRA | SI | SI | SI | SI | SI | NO | SI | no aplica | SI | SI | 21-02-2018 | 320890.78 | 6037316.52 | 19H | Anexo 1-DU-Funcional-SE Armerillo-66kV-220kV | Anexo 2-Plano de planta y elevación-SE Armerillo-66kV-110kV | Anexo 3-Plano de malla a tierra; aérea; subterránea-SE Armerillo | Anexo 4-DU-SSAA-CA; CC-SE Armerillo | Anexo 5-Disposicion de equipos SSG-SE Armerillo
1997 | S/E TAP OFF RIO COLORADO | HIDROELÉCTRICA RÍO COLORADO S.A. | HIDROELÉCTRICA RÍO COLORADO S.A. | HIDROELÉCTRICA RÍO COLORADO S.A. | 1 | SE001G0291 |  | MAULE | TALCA | SAN CLEMENTE | 66 KV | BARRA SIMPLE | NO | SI | SI | SI | SI | NO | SI | 1997_ESTUDIO DE COORDINACION DE PROTECCIONES | SI | SI | 03-03-2017 | 324334.53 | 6035435.67 | 19H | 1997_UNILINEAL GENERAL.RAR | 1997_ PLANO PLANTA Y ELEVACIÓN SE.RAR | 1997_CONEXIONES DE PUESTA A TIERRA.RAR | 1997_UNILINEALES SSAA CA Y CC.RAR | 1997_DISPOSICIÓN EQUIPOS EN SALA.RAR
1998 | S/E CENTRAL RIO COLORADO | HIDROELÉCTRICA RÍO COLORADO S.A. | HIDROELÉCTRICA RÍO COLORADO S.A. | HIDROELÉCTRICA RÍO COLORADO S.A. | 2 | SE002G0291 |  | MAULE | TALCA | SAN CLEMENTE | 66 KV | BARRA SIMPLE | SI | SI | SI | SI | NO | NO | NO | 1997_ESTUDIO DE COORDINACION DE PROTECCIONES ; 1998_3603_RIO_COLORADO_PROTECTIONCALCULATIONS_V02 | SI | SI | 03-03-2017 | 324853.46 | 6032862.85 | 19H | 1998_UNILINEAL GENERAL.PDF | 1998_PLANO PLANTA Y ELEVACIÓN SE.RAR | 1998_CONEXIONES DE PUESTA A TIERRA.RAR | 1998_UNILINEAL GENERAL | 1998_3603_01_EBP-7 DISPOSICIÓN EQUIPOS EN SALA SERVICIOS GENERALES
1999 | S/E CENTRAL LA MINA | COLBÚN S.A. | COLBÚN S.A. | COLBÚN S.A. | 33 | SE033G0004 |  | MAULE | TALCA | SAN CLEMENTE | ID 2435 - BA S/E CENTRAL LA MINA C1 | BARRA SIMPLE | SI | SI | SI | SI | SI | SI | SI | no aplica | SI | SI | 21-02-2018 | 342930.77 | 6033718.99 | 19H | Anexo 1-DU-Funcional-SE Central La Mina-13,8kV-66kV | Anexo 2-Plano de planta y elevación-SE Central La Mina-66kV | Anexo 3-Plano de malla a tierra; aérea y subterránea-SE Central La Mina | Anexo 4-DU-SSAA-CA; CC-SE Central La Mina
2002 | S/E DOÑA CARMEN | ENORCHILE S.A. | ENERGÍA CERRO EL MORADO S.A. | ENERGÍA CERRO EL MORADO S.A. | 2 | SE002G0271 |  | VALPARAÍSO | PETORCA | LA LIGUA | ANEXOS/SUBESTACIONES/SEDOÑACARMEN/ANEXO1 | BARRA SIMPLE | SI | SI | SI | NO | SI | NO | SI | ANEXOS/SUBESTACIONES/SEDOÑACARMEN/ANEXO2 | SI | SI | 29-04-2017 | 288114.16 | 6404266.09 | 19H | ANEXOS/SUBESTACIONES/SEDOÑACARMEN/ANEXO4 | ANEXOS/SUBESTACIONES/SEDOÑACARMEN/ANEXO5 | ANEXOS/SUBESTACIONES/SEDOÑACARMEN/ANEXO6A-B | ANEXOS/SUBESTACIONES/SEDOÑACARMEN/ANEXO7 | ANEXOS/SUBESTACIONES/SEDOÑACARMEN/ANEXO8-9
2003 | S/E DON HECTOR | TRANSELEC S.A. | TRANSELEC S.A. | TRANSELEC S.A. | 10 | SE010T0002 |  | ATACAMA | HUASCO | VALLENAR | ID2441-BA S/E DON HECTOR 220KV-1, ID2442-BA S/E DON HECTOR 220KV-2 | DOBLE BARRA | NO | SI | SI | SI | SI | SI | SI | SI | SI | SI | 09-09-2017 0:00:00 | 311978.35 | 6776456.22 | 19J | ANEXO 1_DIAGRAMA-FUNCIONAL_DHE | ANEXO 2_PLANO DE PLANTA Y ELEVACIONES DHE | Anexo 3-Plano de malla a tierra; aérea; subterránea-Don Héctor | Anexo 4-DU-SSAA-CA; CC-Don Héctor | Anexo 5-Disposición de equipos SSGG-Don Héctor
2004 | S/E EL PELICANO | EL PELÍCANO SOLAR COMPANY SPA | EL PELÍCANO SOLAR COMPANY SPA | EL PELÍCANO SOLAR COMPANY SPA | 2 | SE002G0246 |  | COQUIMBO | ELQUI | LA HIGUERA | no aplica | BARRA SIMPLE | SI | SI | SI | SI | SI | SI | SI | Si | SI | SI | 13-08-2018 | 316228 | 6773585 | 19J | Diagrama unilineal funcional 220 kV Diagrama unilineal funcional 23 kV | Disposicion general planta Disposicion general secciones | Plano red de puesta a tierra enterrada Plano red de tierras aereas | Diagrama Unilineal SSAA CA Diagrama Unilineal SSAA CC | Edificio de Control-Disposición de Equipos
2006 | S/E CENTRAL CONSTITUCION | ELEKTRA GENERACIÓN S.A. | ELEKTRA GENERACIÓN S.A. | ELEKTRA GENERACIÓN S.A. | 2 | SE002G0035 |  | MAULE | TALCA | CONSTITUCIÓN | no aplica | INTERRUPTOR DE PODER | SI | SI | NO | NO | SI | SI | SI | Adjunto | SI | SI | 06/06/2007 | 735613 | 6083903 | 18H | Adjunto | Adjunto | Adjunto | Adjunto | Adjunto
2009 | S/E CENTRAL VOLCAN | AES ANDES S.A. | AES ANDES S.A. | AES ANDES S.A. | 18 | SE018G0010 |  | METROPOLITANA DE SANTIAGO | CORDILLERA | SAN JOSÉ DE MAIPO | no aplica | BARRA DOBLE | SI | NO | SI | NO | SI | NO | SI | no aplica | SI | NO | 1949 | 387561.63 | 6257069.1 | 19H | no aplica | no aplica | no aplica | no aplica | no aplica
2010 | S/E TEN GIS | TRANSMISORA ELÉCTRICA DEL NORTE S.A. | TRANSMISORA ELÉCTRICA DEL NORTE S.A. | TRANSMISORA ELÉCTRICA DEL NORTE S.A. | 1 | SE001T0030 |  | ANTOFAGASTA | ANTOFAGASTA | MEJILLONES | 2010_STEN-220-E-MC-0061_R1.PDF, 2010_STEN-220-E-ET-5012_REV.C.pdf | INTERRUPTOR Y MEDIO | NO | SI | SI | SI. ESTAN INDICADAS EN EL DIAGRAMA UNILINEAL | SI | SI | SI | SI | SI | SI | 26-01-2018 | 355564.4 | 7445658.6 | 19K | 2010_STEN-220-E-EU-5000.PDF, 2010_STEN-220-E-EF-0106_6.pdf | 2010_STEN-220-E-PE-0311_R2.pdf, 2010_STEN-220-E-PE-0311_R2.dwg, 2010_STEN-220-E-EF-6366_0.pdf, 2010_STEN-220-E-EF-6366_0.dwg | 2010_STEN-220-E-EM-0600_R3.pdf, 2010_STEN-220-E-EM-0600_R3.dwg, 2010_STEN-220-E-EM-0650_R3.dwg, 2010_STEN-220-E-EM-0650_R3.pdf, 2010_STEN-220-E-EM-0652_R2.pdf, 2010_STEN-220-E-EM-0652_R2.dwg | Ver carpeta 2010_STEN_220_E_EU_0107.pdf, Ver carpeta 2010_STEN_220_E_EU_0107.dwg, Ver carpeta 2010_STEN_220_E_EU_0108.pdf, Ver carpeta 2010_STEN_220_E_EU_0108.dwg, Ver carpeta 2010_STEN_220_E_EU_0109.pdf, Ver carpeta 2010_STEN_220_E_EU_0109.dwg | 2010_STEN-220-E-PE-0301_R4.PDF, 2010_STEN-220-E-PE-0301_R4.DWG
2011 | S/E LOS CHANGOS | TRANSMISORA ELÉCTRICA DEL NORTE S.A. | TRANSMISORA ELÉCTRICA DEL NORTE S.A. | TRANSMISORA ELÉCTRICA DEL NORTE S.A. | 2 | SE002T0030 |  | ANTOFAGASTA | ANTOFAGASTA | MEJILLONES | 2011_SCHA-500-E-MC-0052-0.PDF | INTERRUPTOR Y MEDIO | SI | SI | SI | SI. ESTAN INDICADAS EN EL DIAGRAMA UNILINEAL | SI | SI | SI | SI | SI | SI | 21-11-2017 | 365021.42 | 7438564.44 | 19K | 2011_SCHA-500-P-EU-0200_3.PDF, 2011_SCHA-500-P-EU-0200_3.DWG, 2011_SCHA-220-P-EU-0106_1.PDF, 2011_SCHA-220-P-EU-0106_1.DWG | "2011_SCHA-500-E-ED-0405_2 (AFC).PDF" , "2011_SCHA-500-E-ED-0405_2.(PLANTA Y SECCIONES).DWG", "2011_SCHA-220-E-ED-0405_1 (AFC).PDF", "2011_SCHA-220-E-ED-0405_1.(PLANTA).DWG" | "2011_SCHA-500-E-EM-0651_0 (AFC).PDF", "2011_SCHA-500-E-EM-0651_0.DWG", "2011_SCHA-500-E-EM-0650-2 (AFC).PDF", "2011_SCHA-500-E-EM-0650-2.DWG", "2011_SCHA-220-E-EM-0651_1 (AFC).PDF", "2011_SCHA-220-E-EM-0651_1.DWG", "2011_SCHA-220-E-EM-0650_4 (AFC).PDF", "2011_SCHA-220-E-EM-0650_4.DWG" | "2011_SCHA-500-E-EU-0107-2.PDF", "2011_SCHA-500-E-EU-0107-2.(SSAA C.A.).DWG", "2011_SCHA-500-E-EU-0108_2.PDF", "2011_SCHA-500-E-EU-0108-2.DWG" | "SCHA-500-E-ED-0322_1 (AFC).PDF" , "SCHA-220-E-ED-0301_3 (AFC).PDF"
2012 | S/E CENTRAL RENCA | GENERADORA METROPOLITANA SPA | GENERADORA METROPOLITANA SPA | GENERADORA METROPOLITANA SPA | 1 | SE001G0434 |  | METROPOLITANA DE SANTIAGO | SANTIAGO | RENCA | 110 kV / 12 kV | BARRA SIMPLE | SI | SI | SI | NO | NO | NO | NO | AJUSTES DE PROTECCIONES PSP-RENCA-ELE-MC-02-A.pdf | SI | SI | 1962 | 342975.9303 | 6301182.0974 | 19H | CR-ELE-UNI-001_(Central Renca).pdf | ST-12.12-CI1201 Rev.0 Patio de transformadores renca disposición de equipos.pdf | ST-12.12-CI1204 Rev.0 Patio de transformadores renca malla de tierra.pdf | Diagrama Unilineal proyecto CR.pdf | ST-12.12-CI1201 Rev.0 Patio de transformadores renca disposición de equipos.pdf
2013 | S/E CENTRAL NUEVA RENCA | GENERADORA METROPOLITANA SPA | GENERADORA METROPOLITANA SPA | GENERADORA METROPOLITANA SPA | 2 | SE002G0434 |  | METROPOLITANA DE SANTIAGO | SANTIAGO | RENCA | 110 kV / 6.6 kV | BARRA SIMPLE | SI | SI | SI | NO | SI | SI | SI | Ver Anexo | SI | NO | 1997 | 343087.48 | 6301035.39 | 19H | CNR-ELE-UNI-001 Y 002_(Central NUeva Renca)_(PROTECCIONES) | ST-12.08-CI0525 Rev.1 Patio nueva renca Disposición de equipos planta y cortes.pdf | ST-12.08-CI0516 Rev.3 Sistema Renca 110Kv Patio Nueva Renca malla de tierra planta.pdf | Diagrama CC y CA CNR.pdf | A2S-2096 Rev.2 Edificio de control y turbina a vapor.BLDG Elevations for liner panel delineat.pdf
2014 | S/E NEPTUNO | TRANSELEC S.A. | TRANSELEC S.A. | TRANSELEC S.A. | 103 | SE103T0002 |  | METROPOLITANA DE SANTIAGO | SANTIAGO | LO PRADO | no aplica | ANILLO | SI | SI | SI | SI | SI | NO | SI | SI | SI | SI | 01-04-2017 | 339816.21 | 6297023.33 | 19H | 1-ID2014-DU SE NEPTUNO-220KV | 2-PLANO DE PLANTA Y ELEVACION-SE NEPTUNO-220KV | 3-PLANO DE MALLA DE TIERRA, AEREA Y SUBTERRANEO-SE NEPTUNO | 4-DU-SSAA-CA Y CC-SE NEPTUNO | 5-DISPOSICION DE EQUIPOS SSG-SE NEPTUNO
2017 | S/E RECTIFICADORA ESCUADRON | EMPRESA DE LOS FERROCARRILES DEL ESTADO | EMPRESA DE LOS FERROCARRILES DEL ESTADO | EMPRESA DE LOS FERROCARRILES DEL ESTADO | 1 | SE001L0011 |  | BÍO BÍO | CONCEPCIÓN | CORONEL |  | BARRA SIMPLE | SI | SI | SI | NO | SI | SI | SI |  | SI | SI |  | 664003.39 | 5908271.54 | 18H
2018 | S/E SANTA BARBARA | SISTEMA DE TRANSMISIÓN DEL SUR S.A. | SISTEMA DE TRANSMISIÓN DEL SUR S.A. | SISTEMA DE TRANSMISIÓN DEL SUR S.A. | 67 | SE067T0003 |  | BÍO BÍO | BÍO BÍO | SANTA BÁRBARA | ID2892-BA S/E SANTA BARBARA 13.8KV; ID3097-BA S/E SANTA BARBARA 66KV | BARRA SIMPLE | SI | SI | SI | SI | SI | NO | SI | SI | SI | SI | 30-05-17 | 761638.61 | 5828614.62 | 18H | Anexo 1-DU-Funcional-SE Santa Barbara 66-13,2 kV-(Rev.6) | Anexo 2-Plano de planta y elevación-SE Santa Barbara-66-13,2kV | 2018_Plano Malla PaT SE Santa Bárbara | 2018_DU SSAA CA y CC SE Santa Bárbara | 2018_Disposición de Equipos SE Santa Bárbara
2019 | S/E ARMAZONES | SISTEMA DE TRANSMISIÓN DEL SUR S.A. | SISTEMA DE TRANSMISIÓN DEL SUR S.A. | SISTEMA DE TRANSMISIÓN DEL SUR S.A. | 42 | SE042T0003 |  | ANTOFAGASTA | ANTOFAGASTA | TALTAL | BA: ID2338-BA S/E ARMAZONES 23kV | BARRA SIMPLE | SI | SI | SI | SI | SI | NO | NO | SI | SI | SI | 15-09-2017 | 369561.12 | 7274093.02 | 19 | Anexo 1-DU-Funcional-SE Armazones-66-23V | Anexo 2-Plano de planta y elevación-SE Armazones-66-23kV | Anexo 3-Plano de malla a tierra; aérea; subterránea-SE Armazones | Anexo 4-DU-SSAA-CA; CC-SE Armazones | 5-Disposición de equipos SSG-SE Armazones
2020 | S/E CENTRAL DOS VALLES | HIDROELÉCTRICA SAN ANDRÉS SPA | HIDROELECTRICA DOS VALLES SPA | HIDROELECTRICA DOS VALLES SPA | 2 | SE002G0253 |  | LIBERTADOR GENERAL BERNARDO OHIGGINS | COLCHAGUA | SAN FERNANDO | ID 2524 - BA S/E DOS VALLES 23KV | BARRA SIMPLE | SI | SI | SI | SI | SI | SI | SI | SI | SI | SI | 15-03-2017 | 377500.43 | 6137021.78 | 19H | DUF SE Damas 04.10.2022 | 2020_DISPOSICIÓNEQUIPOS | 2020_MALLATIERRA | 2020_SSAA | 2020_DISPOSICIÓNEQUIPOS
2021 | S/E LOS PEUMOS | CGE TRANSMISIÓN S.A. | CGE TRANSMISIÓN S.A. | CGE TRANSMISIÓN S.A. | 110 | SE110T0058 |  | ARAUCANÍA | MALLECO | VICTORIA | ID2528-BA S/E LOS PEUMOS 220KV BP1; ID2529-BA S/E LOS PEUMOS 66KV BP1; ID2530-BA S/E LOS PEUMOS 220KV BT1; ID2531-BA S/E LOS PEUMOS 66KV BR | DOBLE BARRA + TRANSFERENCIA | SI | SI | SI | SI | SI | SI | SI | SI | SI | SI | 01-01-2017 | 734802.47 | 5763583.62 | 18H | 2021 Anexo 1-DU-Funcional-LOS PEUMOS-220-66KV.rar | 2021 Anexo 2-Plano de planta y elevación-LOS PEUMOS-220-66KV.zip | 2021 Anexo 3-Plano de malla a tierra; aérea; subterránea-LOS PEUMOS.zip | 2021 Anexo 4-DU-SSAA-CA; CC-LOS PEUMOS.zip | 2021 Anexo 5-Disposicion de equipos SSG-LOS PEUMOS.rar
2022 | S/E BOLERO | ENORCHILE S.A. | HELIO ATACAMA TRES SPA | HELIO ATACAMA TRES SPA | 1 | SE001G0233 |  | ANTOFAGASTA | ANTOFAGASTA | SIERRA GORDA | 109022-00024-3300-EL-TEN-1010_B_ Estudio Capacidad de Barras | BARRA SIMPLE | SI | SI | SI | NO | SI | NO | NO | Protecciones.rar | SI | SI | 06-04-2018 0:00:00 | 457897.26 | 7404786.15 | 19K | DUF.rar | Disposición Equipos Planta.rar | Malla Puesta a Tierra.rar | SSAA.rar | Disposición Salas SSGG.rar
2023 | S/E CERRO PABELLON | ENEL GREEN POWER CHILE S.A. | GEOTÉRMICA DEL NORTE S.A. | GEOTÉRMICA DEL NORTE S.A. | 1 | SE001G0232 |  | ANTOFAGASTA | EL LOA | OLLAGÜE | ID2583 BA S/E CERRO PABELLÓN 220KV BP ID2584 BA S/E CERRO PABELLÓN 9.5KV BP1 ID2585 BA S/E CERRO PABELLÓN 9.5KV BP2 ID2586 BA S/E CERRO PABELLÓN 9.5KV BP3 ID3365 BA S/E CERRO PABELLÓN 9.5KV BP4 | BARRA SIMPLE | SI | SI | SI | SI | SI | SI | NO | SI | SI | SI | U1-U2: 31-05-2019; U3: 31-12-2022 | 587451.56 | 7582625.51 | 19K | Anexo1-DU-Funcional-Cerro Pabellon-220kV.pdf Anexo1-DU-Funcional-Cerro Pabellon-9.5kV_1.pdf Anexo1-DU-Funcional-Cerro Pabellon-9.5kV_2.pdf 'Anexo1-DU-Funcional-Cerro Pabellon-220kV.dwg Anexo1-DU-Funcional-Cerro Pabellon-9.5kV_1.dwg Anexo1-DU-Funcional-Cerro Pabellon-9.5kV_2.dwg | Anexo2-Plano de elevacion-Cerro Pabellon-220kV.pdf Anexo2-Plano de planta-Cerro Pabellon-220kV.pdf Anexo2-Plano de planta-Cerro Pabellon-220kV.dwg | Anexo3-Plano de malla de tierra subterranea-Cerro Pabellon.dwg Anexo3-Plano de malla de tierra subterranea-Cerro Pabellon.pdf | Anexo4_Diagrama SSAA en CA.dwg Anexo4_Diagrama SSAA en CA.pdf Anexo4_Diagrama SSAA en CC.dwg Anexo4_Diagrama SSAA en CC.pdf | Anexo5_Disposicion de equipos en sala de SSAA.pdf
2024 | S/E EL ARRIERO | ENEL GREEN POWER CHILE S.A. | ENEL GREEN POWER CHILE S.A. | ENEL GREEN POWER CHILE S.A. | 1 | SE001G0292 |  | ANTOFAGASTA | ANTOFAGASTA | SIERRA GORDA | ID2589-BA S/E EL ARRIERO 220KV BP ID2590-BA S/E EL ARRIERO 33KV BP | BARRA SIMPLE | SI | SI | SI | SI. EN 220 KV ESTA CONECTADO A TIERRA A TRAVES DEL NEUTRO DEL TRANSFORMADOR Y EN 33 KV A TRAVES DE UN TRANSFORMADOR ZIGZAG | SI | NO | NO | 18012-EE-EP-002_Rev3.pdf | SI | SI | 09-12-2016 | 503230.59 | 7470277.68 | 19K | DU_ARRIERO.pdf; DU_ARRIERO.dwg | DU-1642 Plano Subestacion Planta.dwg; DU-1642 Plano Subestacion Planta.pdf; DU-1642 Plano Subestacion Secciones.dwg; DU-1642 Plano Subestacion Secciones.pdf | DU-1643 Plano Malla Tierra Aerea.dwg; DU-1643 Plano Malla Tierra Aerea.pdf; DU-1643 Plano Malla Tierra Detalle.dwg; DU-1643 Plano Malla Tierra Detalle.pdf; DU-1643 Plano Malla Tierra Planta.dwg; DU-1643 Plano Malla Tierra Planta.pdf | DU-1644 Diagrama SSAA CA.dwg; DU-1644 Diagrama SSAA CA.pdf; DU-1644 Diagrama SSAA CC.dwg; DU-1644 Diagrama SSAA CC.pdf | DU-1645 Plano Disposicion Sala Control.dwg; DU-1645 Plano Disposicion Sala Control.pdf
2026 | S/E CUMBRE | TRANSMISORA ELÉCTRICA DEL NORTE S.A. | TRANSMISORA ELÉCTRICA DEL NORTE S.A. | TRANSMISORA ELÉCTRICA DEL NORTE S.A. | 3 | SE003T0030 |  | ATACAMA | CHAÑARAL | CHAÑARAL | 02026_SCUM-500-E-MC-0052-0.PDF | INTERRUPTOR Y MEDIO | NO | SI | SI | SI. ESTAN INDICADAS EN EL DIAGRAMA UNILINEAL | SI | SI | SI | SI | SI | SI | 29-09-2017 0:00:00 | 401324 | 7095594.0116 | 19J | 2026_SCUM-500-P-EU-0200_3.PDF, 2026_SCUM-500-P-EU-0200_3.DWG, EC-80.029-SE-ACU-CP-EUN-PL-002_2.PDF, EC-80.029-SE-ACU-CP-EUN-PL-002_2.DWG, EC-80.029-SE-ACU-IB-CP-PL-001_1.PDF, EC-80.029-SE-ACU-IB-CP-PL-001 1.DWG, 2026_Anexo 1-DU-Funcional-SE Cumbres-220kV-Lamina 1 (NUP 1145).dwg, 2026_Anexo 1-DU-Funcional-SE Cumbres-220kV-Lamina 2 (NUP 1145).dwg, 2026_Anexo 1-DU-Funcional-SE Cumbres-220kV-Lamina 3 (NUP 1145).dwg | 2026_SCUM-500-E-ED-0405.pdf, 2026_SCUM-500-E-ED-0405.dwg, EC-80.029-SE-ACU-IB-EM-PL-001_0.PDF, EC-80.029-SE-ACU-IB-EM-PL-001_L1_0.DWG, EC-80.029-SE-ACU-IB-EM-PL-001_L2_0.DWG, EC-80.029-SE-ACU-IB-EM-PL-001_L3_0.DWG | 2026_SCUM-500-E-ED-0651.PDF, 2026_SCUM-500-E-ED-0651.DGW, 2026_SCUM-500-E-EM-0650.PDF, 2026_SCUM-500-E-EM-0650.DWG, EC-80.029-SE-ACU-EM-PL-024_0.PDF, EC-80.029-SE-ACU-EM-PL-024_0.DWG, EC-80.029-SE-ACU-EM-PL-023_0.PDF, EC-80.029-SE-ACU-EM-PL-023_L1_0.DWG, EC-80.029-SE-ACU-EM-PL-023_L2_0.DWG | 2026_SCUM_500_E_EU_0107.PDF, 2026_SCUM_500_E_EU_0107.DWG, 2026_SCUM_500_E_EU_0108.PDF, 2026_SCUM_500_E_EU_0108.DWG, 2026_SCUM_500_E_EU_0109.PDF, 2026_SCUM_500_E_EU_0109.DWG | 2026_SCUM-500-E-ED-0322.PDF, 2026_SCUM-500-E-ED-0322.DWG
2027 | S/E PORTAL GCM | GUANACO COMPAÑÍA MINERA SPA | GUANACO COMPAÑÍA MINERA SPA | GUANACO COMPAÑÍA MINERA SPA | 1 | SE001L0142 |  | ANTOFAGASTA | ANTOFAGASTA | TALTAL | [12 empty] | ABR.17 | 413740 | 7228476 | 19J |  | PORTAL GCM.PDF | MALLA PUESTA A TIERRA PORTAL GCM.PDF | UNILINEAL PORTAL.PDF | bar: SI to NO; SI to SI
2028 | S/E GUANACO | GUANACO COMPAÑÍA MINERA SPA | GUANACO COMPAÑÍA MINERA SPA | GUANACO COMPAÑÍA MINERA SPA | 2 | SE002L0142 |  | ANTOFAGASTA | ANTOFAGASTA | TALTAL |  | BARRA SIMPLE | SI | SI | SI | SI | NO | NO | SI | SI | SI | SI | ABR-17 | 445614.41 | 7223776.38 | 19J | UNILINEAL SE GUANACO.PDF | DETALLE SUBESTACION.PDF | MALLA PUESTA A TIERRA SUBESTACION.PDF
2029 | S/E PASO HONDO | CHILQUINTA ENERGÍA S.A. | LUZPARRAL TRANSMISIÓN S.A. | LUZPARRAL TRANSMISIÓN S.A. | 3 | SE003T0059 |  | MAULE | LINARES | PARRAL | (ID 2566_BA S/E PASO HONDO 13.2KV BP1) | BARRA SIMPLE | SI | SI | SI | SI | SI | NO | SI | SI | SI | SI | 11-02-2017 | 236086 | 6009643 | 19H | 2029_ANEXOS - SE PASO HONDO PARRAL | 2029_ANEXOS - SE PASO HONDO PARRAL | 2029_ANEXOS - SE PASO HONDO PARRAL | 2029_ANEXOS - SE PASO HONDO PARRAL | 2029_ANEXOS - SE PASO HONDO PARRAL
2030 | S/E TAP OFF PASO HONDO | CHILQUINTA ENERGÍA S.A. | LUZPARRAL TRANSMISIÓN S.A. | LUZPARRAL TRANSMISIÓN S.A. | 4 | SE004T0059 |  | MAULE | LINARES | PARRAL | no aplica | BARRA SIMPLE | NO | SI | SI | SI | SI | NO | SI | SI | SI | SI | 11-02-2017 | 233198 | 6002864 | 19H | 2030_ANEXOS - SE TAP PASO HONDO | 2030_ANEXOS - SE TAP PASO HONDO | 2030_ANEXOS - SE TAP PASO HONDO | 2030_ANEXOS - SE TAP PASO HONDO | 2030_ANEXOS - SE TAP PASO HONDO
2031 | S/E CENTRAL JUNCALITO | COLBÚN S.A. | COLBÚN S.A. | COLBÚN S.A. | 34 | SE034G0004 |  | VALPARAÍSO | LOS ANDES | LOS ANDES | ID 2915 - BA S/E CENTRAL JUNCALITO | BARRA SIMPLE | SI | SI | SI | SI | SI | SI | SI | SI | SI | SI | 01-01-1994 0:00:00 | 381261.33 | 6358953.82 | 19H | DU CH JUNCALITO
2033 | S/E SECCIONADORA SAN ANDRES | SISTEMA DE TRANSMISIÓN DEL SUR S.A. | SOCIEDAD AUSTRAL DE TRANSMISIÓN TRONCAL S.A. | SOCIEDAD AUSTRAL DE TRANSMISIÓN TRONCAL | 1 | SE001T0031 |  | ATACAMA | COPIAPÓ | COPIAPÓ | ID1485-BA S/E SECCIONADORA SAN ANDRES 220KV B1-S2; ID1486-BA S/E SECCIONADORA SAN ANDRES 220KV BT; ID3021-BA S/E SECCIONADORA SAN ANDRES 220KV BP2 | BARRA SIMPLE | SI | SI | SI | NO | SI | NO | SI | SI | SI | SI | 30-04-2014 | 450371 | 7533829 | 19 | Anexo 1-DU-Funcional-SE Seccionadora San Andres-220-23 kV | Anexo 2-Plano de planta y elevación-SE San Andrés-220-23kV | Anexo 3-Plano de malla a tierra_ Aerea_ Sub.-SE Seccionadora San Andres | Anexo 4-DU-SSAA-CC-CA-SE Seccionadora San Andrés | Anexo 5-Disposicion de Equipos SSG-SE Seccionadora San Andrés
2034 | S/E TAP OFF CENTRAL CAVANCHA | CAVANCHA S.A. | CAVANCHA S.A. | CAVANCHA S.A. | 1 | SE001G0229 |  | TARAPACÁ | IQUIQUE | IQUIQUE | [13 empty] | 382248.4 | 7761882.91 | 19K | bar: SI; SI
2036 | S/E CONCHI | ENEL GREEN POWER CHILE S.A. | GEOTÉRMICA DEL NORTE S.A. | GEOTÉRMICA DEL NORTE S.A. | 2 | SE002G0232 |  | ANTOFAGASTA | EL LOA | CALAMA | ID2587-BA S/E CONCHI 220KV BP; ID2588-BA S/E CONCHI 220KV BT | BARRA SIMPLE + TRANSFERENCIA | NO | SI | SI | SI | SI | SI | SI | SI | SI | SI |  | 528708.49 | 7568828.91 | 19K | Anexo_DU Conchi | Disposición General de Planta Subestación Conchi; Edificio GIS 220kV- Arquitectura - Elevacion - Cortes; Edificio GIS 220 kV - Arquitectura Planta - SE Conchi | Disposición Malla de Pta. A Tierra - Planta SE Conchi | Diagrama Unilineal SSAA C.A. SE Conchi; Diagrama Unilineal SSAA CC SE Conchi | Disposición Equipos Patio A.T. - Secciones SE Conchi; Disposición General de Planta Subestación Conchi
2042 | S/E ESTE 6 | MINERA ESCONDIDA LTDA. | MINERA ESCONDIDA LTDA. | MINERA ESCONDIDA LTDA. | 1 | SE001L0120 |  | ANTOFAGASTA | ANTOFAGASTA | ANTOFAGASTA |  | OTRA | NO | NO | SI | NO | NO | NO | NO |  | SI | NO | 14/06/2016 12:00:00 a.m. | 495113 | 7308919 | 19J | Anexo 1-DU-Funcional-SE ESTE 6
2043 | S/E MIRAJE | TRANSELEC S.A. | TRANSELEC S.A. | TRANSELEC S.A. | 107 | SE107T0002 |  | ANTOFAGASTA | TOCOPILLA | MARIA ELENA | ID2448-BA S/E MIRAJE 220KV - BP1, ID2596-BA S/E MIRAJE 220KV - BP2, ID2947-Nodo Miraje 220kv - ConexiOn Miraje - Encuentro. Circuito N1. | INTERRUPTOR Y MEDIO | NO | SI | SI | SI | SI | SI | SI | SI | SI | SI | 28-05-2016 0:00:00 | 445836 | 7520558.0105 | 19K | 1-ID2043-DU SE MIRAJE-220KV | 2-PLANO DE PLANTA Y ELEVACION-SE MIRAJE | 3-PLANO DE MALLA TIERRA, AEREA Y SUBTERRANEA-SE MIRAJE | 4-DU-SSAA-CA Y CC-SE MIRAJE | 5-DISPOSICION DE EQUIPOS SSG-SE MIRAJE
2044 | S/E NEGRILLAR | COMPAÑÍA MINERA ZALDÍVAR SPA | COMPAÑÍA MINERA ZALDÍVAR SPA | COMPAÑÍA MINERA ZALDÍVAR SPA | 1 | SE001L0128 |  | ANTOFAGASTA | ANTOFAGASTA | ANTOFAGASTA | ANEXO 10 | BARRA SIMPLE | SI | SI | SI | SI | SI | NO | SI | Anexo 1 | SI | SI | 18-12-1994 | 575841 | 7335418 | 19J | Anexo 2 | Anexo 3 A y B | Anexo 4 A y B | ANEXO 7 | ANEXO 8
2045 | S/E PLANTA MOLYB | MOLY-COP CHILE S.A. | MOLY-COP CHILE S.A. | MOLY-COP CHILE S.A. | 1 | SE001L0031 |  | ANTOFAGASTA | ANTOFAGASTA | MEJILLONES | no aplica | BARRA SIMPLE | NO | NO | SI | no aplica | SI | NO | NO | no aplica | SI | SI | no aplica | no aplica | no aplica | no aplica | DUMolyb | no aplica | no aplica | no aplica | no aplica
2046 | S/E PLANTA RECUPERADORA DE METALES | ENORCHILE S.A. | PLANTA RECUPERADORA DE METALES SPA | PLANTA RECUPERADORA DE METALES SPA | 2 | SE002L0147 |  | ANTOFAGASTA | ANTOFAGASTA | MEJILLONES | bar: SI; SI
2048 | S/E URIBE SOLAR | ENORCHILE S.A. | FOTOVOLTAICA NORTE GRANDE 5 SPA | FOTOVOLTAICA NORTE GRANDE 5 SPA | 4 | SE004G0261 |  | ANTOFAGASTA | ANTOFAGASTA | ANTOFAGASTA | ID2608-BA S/E URIBE SOLAR 33KV BP1 | BARRA SIMPLE | SI | SI | SI | NO | SI | SI | SI | ID24977-SP S/E URIBE SOLAR F7 | SI | SI | 06-01-2020 0:00:00 | 375193.52 | 7393084.1 | 19K | Anexo 1 - Diagrama Unilineal Funcional (DUF) | Anexo 3 - Plano de planta y elevacion | Anexo - Plano de la malla de tierra | Anexo - DU de los servicios auxiliares de CA | Anexo 2 - Plano de Disposición de Equipos Eléctricos (DEE)
2050 | S/E ACONCAGUA TG | ENAP REFINERÍAS S.A. | ENAP REFINERIAS S.A. - ACONCAGUA | ENAP REFINERÍAS S.A. | 2 | SE002L0002 |  | VALPARAÍSO | VALPARAÍSO | CONCÓN | no aplica | NO | SI | SI | SI | SI | SI | NO | SI | SI | SI | SI | 01-03-2020 | 266988 | 6353969 | 19H | ACP-DFE-00-AQA-EO-02553 | ACP-DFE-00-YYY-GL-00051 | ACP-DFE-00-YYY-EL-02585 | ACP-DFE-00-YYY-EL-02506.dwg | ACP-DFE-00-YYY-EL-02595.pdf
2051 | S/E CENTRAL ANCOA | HIDROELÉCTRICA RÍO COLORADO S.A. | HIDROELÉCTRICA EMBALSE ANCOA SPA | HIDROELÉCTRICA EMBALSE ANCOA SPA | 1 | SE001G0298 |  | MAULE | LINARES | COLBÚN | 2051_MC Parámetros eléctricos y ampacidad de conductor | BARRA SIMPLE | SI | SI | SI | 2051_MALLA TIERRA SE EMBALSE ANCOA | NO | NO | SI | 2051_Estudio de Ajuste y Coordinación de Protecciones Rev0 | SI | SI | 28-09-2017 0:00:00 | 302538.05 | 6030216.98 | 19H | 2051_UNILINEAL SE EMBALSE ANCOA | 2051_PLANTA Y ELEVACIÓN SE EMBALSE ANCOA | 2051_MALLA TIERRA SE EMBALSE ANCOA | 2051_UNILINEALES SSAA CC Y CA | no aplica
2053 | S/E TAP OFF PUTAGAN | HIDROELÉCTRICA RÍO COLORADO S.A. | HIDROELÉCTRICA EMBALSE ANCOA SPA | HIDROELÉCTRICA EMBALSE ANCOA SPA | 3 | SE003G0298 |  | MAULE | LINARES | COLBÚN | 2053_MC Parámetros eléctricos y ampacidad de conductor | SIMPLE | NO | SI | SI | 2053_MALLA TIERRA SE TAP PUTAGAN | SI | NO | SI | 2053_Estudio de Ajuste y Coordinación de Protecciones Rev0 | SI | SI | 28-09-2017 0:00:00 | 276335.54 | 6033284.44 | 19H | 2053_UNILINEAL SE TAP PUTAGAN | 2053_PLANTA Y ELEVACIÓN SE TAP PUTAGAN | 2053_MALLA TIERRA SE TAP PUTAGAN | 2053_UNILINEALES SSAA CC Y CA TAP PUTAGAN | 2053_EQUIPOS SALA TAP PUTAGAN
2054 | S/E MANTILHUE | SISTEMA DE TRANSMISIÓN DEL SUR S.A. | SISTEMA DE TRANSMISIÓN DEL SUR S.A. | SISTEMA DE TRANSMISIÓN DEL SUR S.A. | 41 | SE041T0003 |  | DE LOS RÍOS | RANCO | RÍO BUENO | MC Capacidad de Barra 110 kV Rev.C | BARRA SIMPLE | NO | SI | SI | SI | SI | NO | SI | SI | SI | SI | 15-09-2017 0:00:00 | 719776.43 | 5500338.86 | 18G | 2054_DUF SE Mantilhue (Rev5).dwg ; 2054_DUF SE Mantilhue (Rev5).pdf | 2054_Disposición de Equipos - Cortes y Detalles [Anexo].dwg y 2054_Disposición de Equipos en Planta [Anexo].dwg | 2054_Malla de Puesta a Tierra Subterranea-Planta [Anexo].dwg y 2054_Malla de Puesta a tierra Aérea - Planta [Anexo].dwg | 2054_Diagrama Unilineal SSAA CC-CA [Anexo].dwg | 2054_Sala de Control Disposición de Equipos - Planta [Anexo].dwg
2055 | S/E CENTRAL PARQUE EOLICO CABO LEONES I | ENORCHILE S.A. | PARQUE EÓLICO CABO LEONES I S.A. | PARQUE EÓLICO CABO LEONES I S.A. | 1 | SE001G0299 |  | ATACAMA | HUASCO | FREIRINA | 2055_AMPACIDAD.pdf | BARRA SIMPLE | SI | SI | SI | SI | SI | NO | SI | SI | SI | SI | 12-06-2018 | 261801.76 | 6795514.82 | 19J | Diagrama Unilineal.zip | 2055_PLANTA.pdf y 2055_PLANTA.dwg | 2055_MALLA_TIERRA.pdf; 2055_MALLA_AEREA.pdf; 2055_MALLA_TIERRA.dwg y 20558_MALLA_AEREA.dwg | 2055_SA_CC.pdf; 2055_SA_CA.pdf; 2055_SA_CA.dwg y 2055_SA_CC.dwg | 2055_DISPOSICION.pdf
2056 | S/E SAN FABIAN | SISTEMA DE TRANSMISIÓN DEL SUR S.A. | SISTEMA DE TRANSMISIÓN DEL CENTRO S.A. | SISTEMA DE TRANSMISIÓN DEL CENTRO S.A. | 1 | SE001T0033 |  | ÑUBLE | PUNILLA | COIHUECO | 2056_LÍMITES TÉRMICOS BARRAS_V0 | BARRA SIMPLE | NO | SI | SI | SI | SI | NO | SI | ECAP_VC (sin comentarios) | SI | SI | 31-08-2017 | 273059.74 | 5948497.28 | 19H | 2056_UNILINEAL SAN FABIÁN | 2056_PLANOS DE PLANTA Y CORTES | 2056_PLANOS DE MALLA DE PAT Y AEREA | 2056_UNILINEALES SSAA | 2056_DISPOSICIÓN EQ CASA SSGG SAN FABIÁN_V0
2057 | S/E KIMAL | SISTEMA DE TRANSMISIÓN DEL SUR S.A. | SOCIEDAD AUSTRAL DE TRANSMISIÓN TRONCAL S.A. | SOCIEDAD AUSTRAL DE TRANSMISIÓN TRONCAL | 2 | SE002T0031 |  | ANTOFAGASTA | TOCOPILLA | MARIA ELENA | 2726_Barras SE Kimal 220kV BP1; 2727_Barras SE Kimal 220kV BP2 | INTERRUPTOR Y MEDIO | NO | SI | SI | SI | SI | NO | SI | SI | SI | SI | 29-11-2018 | 450371 | 7533829 | 19K | Anexo 1-DU-Funcional-SE Kimal-220kV V.2 | Anexo 2-Plano de planta y elevación-SE Kimal-220kV | Anexo 3-Plano de malla a tierra; aérea; subterránea-SE Kimal | Anexo 4-DU-SSAA-CA; CC-SE Kimal | Anexo 5-Disposición de equipos SSG-SE Kimal
2058 | S/E ALTO MAIPO | AES ANDES S.A. | ALTO MAIPO SPA | ALTO MAIPO SPA | 14 | SE014G0466 |  | METROPOLITANA DE SANTIAGO | CORDILLERA | SAN JOSÉ DE MAIPO | ID2758: BA S/E ALTO MAIPO BP1A; ID2759: BA S/E ALTO MAIPO BP1B: ID2760: BA S/E ALTO MAIPO BP2A; ID2761 BA S/E ALTO MAIPO BP2B | DOBLE BARRA | NO | SI | SI | SI | SI | NO | SI | EE-ES-2019-1794-RA_ECAP PHAM - Etapa I - SE Alto Maipo 110kV | SI | SI | 07/07/2021 | 6287492.12 | 380608.82 | 19H | Anexo 1 DU Funcional SE Alto Maipo 110kV | Anexo 2 Plano planta y Elevacion SE Alto Maipo 110kV | Anexo 3 Plano de Malla a tierra Subterranea SE Alto Maipo | Anexo 4 DU SSAA-CA,CC SE Alto Maipo | Anexo 5 Disposicion de Equipos SSG SE Alto Maipo
2059 | S/E CENTRAL NUEVA ALDEA II | ARAUCO BIOENERGÍA S.A. | ARAUCO BIOENERGÍA S.A. | ARAUCO BIOENERGÍA S.A. | 2 | SE002G0002 |  | ÑUBLE | ITATA | RÁNQUIL | Sin información | BARRA SIMPLE | SI | NO | SI |  | SI | SI | NO | En anexo | SI | NO | 01–05–06 | 725285 | 5939907 | 18H | En anexo | En anexo | Sin información | En anexo | En anexo
2060 | S/E NUEVA PICHIRROPULLI | CHILQUINTA ENERGÍA S.A. | ELETRANS S.A. | ELETRANS S.A. | 1 | SE001T0018 |  | DE LOS RÍOS | VALDIVIA | PAILLACO | ID2939- Barra Principal 220 kV N°1; ID2940- Barra Principal 220 kV N°2 | INTERRUPTOR Y MEDIO | NO | SI | SI | SI | SI | SI | SI | 2060_2143_PST1-CP2-S4-EF-L001 Rev 4_Lam1_DU 2060_2143_PST1-CP2-S4-EF-L002 Rev 4_Lam2_DU | SI | SI | 08-07-2017 | 680007.7 | 5552077.87 | 18G | SE72-PL-EF-001-01-R02.dwg; SE72-PL-EF-001-01-R02.pdf; SE72-PL-EF-002-01-R02.dwg; SE72-PL-EF-002-01-R02.pdf | 2060_DGE+P&E+SE+Nva.+Pichirropulli+AsB+[dwg&pdf] | 2060_MPAT+A&S+SE+Nva.+Pichirropulli+AsB+[dwg&pdf] | 2060_DU+SSAA+CC&CA+SE+Nva.+Pichirropulli+AsB+[dwg&pdf] | 2060_DGSC+SE+Nva.+Pichirropulli+AsB+[dwg&pdf]
2061 | S/E ENTRE RIOS | TRANSELEC S.A. | TRANSELEC S.A. | TRANSELEC S.A. | 104 | SE104T0002 |  | ÑUBLE | DIGUILLÍN | PEMUCO | ID2732-BA S/E ENTRE RIOS 500KV B1, ID2733-BA S/E ENTRE RIOS 500KV B2, ID2734-BA S/E ENTRE RIOS 220KV B1, ID2735-BA S/E ENTRE RIOS 220KV B2, ID2736-BA S/E ENTRE RIOS 500KV BAX1, ID2737-BA S/E ENTRE RIOS 500KV BAX2, | INTERRUPTOR Y MEDIO | SI | SI | SI | SI | SI | SI | SI | SI | SI | SI | 24/05/2018 ETAPA 1,20/07/2018 ETAPA 2 | 748210.83 | 5902506.45 | 18H | ANEXO | ANEXO | ANEXO | ANEXO | ANEXO
2063 | S/E PARANAL | SISTEMA DE TRANSMISIÓN DEL SUR S.A. | SISTEMA DE TRANSMISIÓN DEL SUR S.A. | SISTEMA DE TRANSMISIÓN DEL SUR S.A. | 43 | SE043T0003 |  | ANTOFAGASTA | ANTOFAGASTA | TALTAL | no aplica | BARRA SIMPLE | SI | SI | SI | SI | SI | NO | SI | SI | SI | SI | 31-05-2017 | 352239.48 | 7235488.96 | 19J | 2063_Diagrama Unilineal Funcional SE Paranal | Anexo 2-Plano de Planta y Elevacion-SE Paranal-220-66-13,2 kV | Anexo 3-Plano de malla a tierra subterránea-SE Paranal | Anexo 4-DU-SSAA-CA; CC-SE Paranal | Anexo 5-Disposicion de Equipos SSG-SE Paranal
2064 | S/E IEM | ENGIE ENERGÍA CHILE S.A. | ENGIE ENERGÍA CHILE S.A. | ENGIE ENERGÍA CHILE S.A. | 4 | SE004G0216 |  | ANTOFAGASTA | ANTOFAGASTA | MEJILLONES | ID2017: BA S/E CHACAYA 220KV-BT | NO | SI | SI | SI | SI; Vease Anexo 3 | SI | SI | SI | Diagrama de protecciones | SI | SI | 01-06-2018 | 355852.546 | 7446240.797 | 19K | ID 2064_Diag Unilineal | Se adjuntan los planos “ID 2064 SE IEM PL Planta-Detalles” , “ID 2064_PL Planta General” y “ID 2064_PL Disp Equipos Sala” | ID 2064_PL Malla Tierra; ID 2064 SE IEM PL Malla Tierra | Se adjuntan los planos: ID 2064_Diag SSAA SE IEM; ID 2064_Diag SSAA SE IEM 05BBA01; ID 2064_Diag SSAA SE IEM 05BBA02 | ID 2064_PL Disp Equipos Sala
2069 | S/E GIS COCHRANE BESS | AES ANDES S.A. | EMPRESA ELÉCTRICA COCHRANE SPA | EMPRESA ELÉCTRICA COCHRANE SPA | 2 | SE002G0215 |  | ANTOFAGASTA | ANTOFAGASTA | MEJILLONES | no aplica | BARRA SIMPLE | SI | SI | SI | SI | SI | NO | SI | Si | SI | SI | S/I | 360332.06 | 7448555.6 | 19K | 0-WD700-EE150-00402_Rev.1_SEQ.3_SLD 6.9kV BESS SWITCHGEAR - 0-WD700-EE150-00401_Rev.2_SINGLE LINE DIAGRAM 6.9KV START-UP SWITCHGEAR | No Aplica. Switch Gear | BESS-EEC-PL-E-001_1 tierra pdf/dwg | 400 VAC bess aux. power - DC control power - AC DC diagrama de distribucion | HCO346242B030 Disposicion equipos
2070 | S/E ILLAPA | CELEO REDES CHILE LTDA | DIEGO DE ALMAGRO TRANSMISORA DE ENERGÍA S.A. | DIEGO DE ALMAGRO TRANSMISORA DE ENERGÍA S.A. | 1 | SE001T0035 |  | ATACAMA | CHAÑARAL | DIEGO DE ALMAGRO | ID 2745 – BA S/E ILLAPA 220KV BP1; ID 2745 – BA S/E ILLAPA 220KV BP2 | INTERRUPTOR Y MEDIO | NO | SI | SI | SI | SI | SI | SI | EE-ES- 2017-1422-RC_ECAP Nva Diego de Almagro | SI | SI | 19-10-2018 | 401215.42 | 7095179.2607 | 19J | NUP 1265 ANEXO 1 DUF.zip | 2070_Plano de Planta y Elevación de la Subestación | 2070_Plano de Malla de Tierra Aérea y Subterránea | 2070_Diagramas unilineales de los SSAA de CA y CC | 2070_Disposición de equipos en Sala de Servicios Generales
2071 | S/E MAYACA | CHILQUINTA ENERGÍA S.A. | CHILQUINTA TRANSMISIÓN S.A. | CHILQUINTA TRANSMISIÓN S.A. | 51 | SE051T0057 |  | VALPARAÍSO | QUILLOTA | QUILLOTA | (ID: 2752 - BA S/E MAYACA 12KV BP); (ID: 2753 - BA S/E MAYACA 12KV BT) | BARRA SIMPLE + TRANSFERENCIA | SI | SI | SI | SI | SI | NO | SI | 2071_04717ap Est protec SE Mayaca ver 1.2 | SI | SI | 31-12-2018 | 291387 | 6361182 | 19H | 2071_Diagrama Unilineal | : CHE-1743-EL-ED-001-R03 :CHE-1743-EL-ED-002-R02 | :CHE-1743-EL-EM-001-R02 :CHE-1743-EL-EM-003-R02. | :CHE-1743-EL-EU-002-R02 :CHE-1743-EL-EU-003-R02 :CHE-1743-EL-EU-004-R02 | 2071_CHE-1743-EL-ED-005-R00
2072 | S/E TAP OFF MAYACA | CHILQUINTA ENERGÍA S.A. | CHILQUINTA TRANSMISIÓN S.A. | CHILQUINTA TRANSMISIÓN S.A. | 52 | SE052T0057 |  | VALPARAÍSO | QUILLOTA | QUILLOTA | no aplica | NO | SI | SI | SI | SI | SI | NO | SI | 2072_04717ap Est protec SE Mayaca ver 1.2 | SI | SI | 31-12-2018 | 295896.99 | 6361383.9 | 19H | 2072_Diagrama Unilineal TAP | :CHE-1721-EL-ED-001-R01 :CHE-1721-EL-ED-002-R01. | :CHE-1721-EL-EM-001-R01 :CHE-1721-EL-EM-003-R01. | :CHE-1721-EL-EU-002-R01 :CHE-1721-EL-EU-003-R00 :CHE-1721-EL-EU-004-R00. | 2072_SALA DE CONTROL
2074 | S/E CENTRAL LAS LAJAS | AES ANDES S.A. | ALTO MAIPO SPA | ALTO MAIPO SPA | 3 | SE003G0466 |  | METROPOLITANA DE SANTIAGO | CORDILLERA | SAN JOSÉ DE MAIPO | ID2758 BA S/E ALTO MAIPO BP1A; ID2759 BA S/E ALTO MAIPO BP1B; ID2760 BA S/E ALTO MAIPO BP2A; ID2761 BA S/E ALTO MAIPO BP2B | NO | SI | NO | NO | SI | SI | SI | SI | EE-ES-2019-1795-RA_ECAP PHAM - Etapa II - CH_Las_Lajas | SI | SI | 26-03-2022 | 380094 | 6286250 | 19H | Anexo 1-DU-Funcional-ID2074-110kV | Anexo 2-Plano de Planta y Elevacion-ID2074-110kV | Anexo 3-Plano de Malla a Tierra Subterranea-ID2074 | Anexo 4-DU-SSAA-CA;CC-ID2074 | Anexo 5-Disposicion de equipos SSG-ID2074
2075 | S/E CENTRAL ALFALFAL II | AES ANDES S.A. | ALTO MAIPO SPA | ALTO MAIPO SPA | 5 | SE005G0466 |  | METROPOLITANA DE SANTIAGO | CORDILLERA | SAN JOSÉ DE MAIPO | ID1164-BA S/E CENTRAL ALFALFAL 220KV BP1; ID1165-BA S/E CENTRAL ALFALFAL 220KV BP2 | DOBLE BARRA | SI | SI | SI | SI | SI | SI | SI | EE-ES-2019-1796-RA_ECAP PHAM - Etapa III - CH_Alfalfal II | SI | SI | 26-03-2022 | 6284314.15 | 385446.9 | 19H | Anexo 1 DU-Funcional-ID 2075-220kV | Anexo 2-Plano de Planta y Elevacion-ID2075-220kV | Anexo 3-Plano de Malla a Tierra Subterranea-ID2075 | Anexo 4-DU-SSAA-CA;CC-ID2075 | Anexo 5-Disposicion de equipos SSG-ID2075
2076 | S/E SANTA ISABEL | CGE TRANSMISIÓN S.A. | CGE TRANSMISIÓN S.A. | CGE TRANSMISIÓN S.A. | 213 | SE213T0058 |  | MAULE | TALCA | SAN CLEMENTE | no aplica | BARRA SIMPLE | NO | SI | SI | SI | SI | NO | SI | SI | SI | SI | 01-01-2018 | 287110.61 | 6070992.25 | 19H | 2076 Anexo 1-DU-Funcional-SANTA ISABEL-KV.zip | 2076 Anexo 2-Plano de planta y elevación-SANTA ISABEL-KV.zip | 2076 Anexo 3-Plano de malla a tierra; aérea; subterránea-SANTA ISABEL.zip | 2076 Anexo 4-DU-SSAA-CA; CC-SANTA ISABEL.zip | 2076 Anexo 5-Disposicion de equipos SSG-SANTA ISABEL.zip
2078 | S/E EL LAUREL | TRANSELEC S.A. | TRANSELEC S.A. | TRANSELEC S.A. | 105 | SE105T0002 |  | DE LOS RÍOS | VALDIVIA | VALDIVIA | ID2767-BA S/E NUEVA VALDIVIA 245KV BARRA 1, ID2768-BA S/E NUEVA VALDIVIA 245KV BARRA 2, | INTERRUPTOR Y MEDIO | NO | SI | SI | SI | SI | NO | SI | SI | SI | SI | 22-07-2019 | 654239.93 | 5588173.86 | 18H | 2078_Diagrama Unilineal Funcional; 2078_Diagrama Unilineal Simplificado | COOR-2078-325-DGI-J_1; COOR-2078-325-DGI-J_2 | Plano malla subterranea; 2078_Plano malla aerea | COOR-2078-325-SSAA_1; COOR-2078-325-SSAA_2; COOR-2078-325-SSAA_3 | COOR-2078-325-DGI-J_3;COOR-2078-325-DGI-J_4
2079 | S/E PUNTA SIERRA | PACIFIC HYDRO CHILE S.A. | PACIFIC HYDRO TRANSMISIÓN S.A. | PACIFIC HYDRO TRANSMISIÓN S.A. | 2 | SE002T0828 |  | COQUIMBO | LIMARÍ | OVALLE | Capacidad termica cond SE_PS_2079_5.1.xls | INTERRUPTOR Y MEDIO | SI | SI | SI | NO | SI | SI | SI | PSIE-40-51300-C-D-0002-3_L1de2; PSIE-40-51300-C-D-0002-3_L2de2;PSIE-40-02000-C-P-0005_0.pdf | SI | SI | 25-05-2018 0:00:00 | 250768.22 | 6552373.28 | 19J | PSIE-40-51300-C-D-0002-3_L1de2; PSIE-40-51300-C-D-0002-3_L2de2 (DWG y pdf) | PSIE-40-51300-C-D-0004-1 (DWG y pdf) | PSIE-40-57600-C-D-0011-0 ; PSIE-40-57600-C-D-0012-B ; PSIE-40-57600-C-D-0013-0 ( (PDF y DWG)) | PSIE-40-55000-C-D-0005-0 ; PSIE-81-55430-P-D-0001_B+UNILINEAL+SSAA+CC ; PSIE-40-53500-C-D-0004-0 ; PSIE-81-56320-P-D-0001_B+UNILINEAL+SSAA+CA (PDF y DWG) | PSIE-40-28200-C-D-0001-1 ; PSIE-40-28200-C-D-0002-3
2080 | S/E TAP OFF | CODELCO (CORPORACIÓN NACIONAL DEL COBRE) | CODELCO CHILE - DIVISIÓN EL TENIENTE | CODELCO (CORPORACIÓN NACIONAL DEL COBRE) | 1 | SE001L0020 |  | LIBERTADOR GENERAL BERNARDO OHIGGINS | CACHAPOAL | MACHALÍ |  | BARRA SIMPLE | NO | SI | SI | SI | SI | NO | NO | SI | SI | NO | 01-01-2002 | 356116 | 6215043 | 19H
2083 | S/E CENTRAL EL AGUILA | ENGIE ENERGÍA CHILE S.A. | ENGIE ENERGÍA CHILE S.A. | ENGIE ENERGÍA CHILE S.A. | 7 | SE007G0216 |  | ARICA Y PARINACOTA | ARICA | ARICA | no aplica | BARRA SIMPLE | NO | SI | SI | SI | SI | NO | NO | 09_10_2017 -ECAP Central El Aguila y Pilotos.pdf | SI | SI | 04-10-2018 | 406370 | 7960136 | 19K | 140131 - VPDN HEL1 Unilineal Sistema Transmision El Aguila | 05.2 PSFV El Aguila I. LAYOUT/ 30.2.1PSFV El Aguila I. EDIFICIO 2. PLANTA GENERAL Y DISTRIBUCION. REV 6 | 20.1 PSFV El Aguila I. PUESTA A TIERRA/ 20.2 PSFV El Aguila I. PUESTA A TIERRA SUBCAMPO 1/ 20.3 PSFV El Aguila I. PUESTA A TIERRA SUBCAMPO 2 | UNIFILAR C SECCIONAMIENTO/ UNIFILAR CT 1 1/ UNIFILAR CT2 2 | EL AGUILA-UCB-CDA-ENG-001 DELIVERY GABINET.
2085 | S/E CENTRAL HIDROELECTRICA PALACIOS | HIDROELÉCTRICA SAN ANDRÉS SPA | HIDROELÉCTRICA PALACIOS SPA | HIDROELÉCTRICA PALACIOS SPA | 1 | SE001G0322 |  | LIBERTADOR GENERAL BERNARDO OHIGGINS | COLCHAGUA | SAN FERNANDO | 2085_Barras | BARRA SIMPLE | SI | SI | SI | 2085_MallaTierra | SI | SI | SI | SI | SI | NO | 15-01-2018 | 374331.8636 | 6133598.9815 | 19H | 2085_Unilineal | 2085_PerfilesPlanta | 2085_MallaTierra | 2085_Servicios Auxiliares | 2085_Subestaciones
2086 | S/E TAP OFF PALACIOS | HIDROELÉCTRICA SAN ANDRÉS SPA | HIDROELÉCTRICA PALACIOS SPA | HIDROELÉCTRICA PALACIOS SPA | 2 | SE002G0322 |  | LIBERTADOR GENERAL BERNARDO OHIGGINS | COLCHAGUA | SAN FERNANDO | no aplica | TAP OFF | NO | NO | SI | NO | NO | NO | NO | NO | NO | NO | 15-01-2018 | 374335.7911 | 6133652.1695 | 19H | 2086_Unilineal | no aplica | 2086_MallaTierra | 2086_Servicios Auxiliares | no aplica
2087 | S/E CENTRAL DEGAÑ 2 | PRIME ENERGÍA QUICKSTART SPA | GENERACIÓN DE ENERGÍA NUEVA DEGAN SPA | GENERACIÓN DE ENERGÍA NUEVA DEGAN SPA | 2 | SE002G0033 |  | DE LOS LAGOS | CHILOÉ | ANCUD | Memoria de Calculo Capacidades Cu 250MCM revB | Barra Colectora de Celdas | SI | NO | SI | NO | NO | NO | NO | 2018.04.10 Informe ECAP Nueva Degan 2 Rev.0 | SI | NO | 05-06-2018 | 606255.01 | 5333310.9 | 18G | 2347-01-ELE-PL-001 Diagrama unilineal funcional | Anexo 2 - DEE 2347-02-ELE-PL-001-B2; Anexo 3 - UGT 2347-02-ELE-PL-002-B2; 2347-00-ELE-PL-002_Rev. 1 Sala Electrica y de Control | 2347-01-ELE-PL-003_Rev. 1 Layout General Malla de Tierra | 2347-01-ELE-PL-002-RB UNIL SSAA NAVE 6 | 2347-00-ELE-PL-002_Rev. 1 Sala Electrica y de Control
2088 | S/E CENTRAL DEGAÑ | PRIME ENERGÍA QUICKSTART SPA | GENERACIÓN DE ENERGÍA NUEVA DEGAN SPA | GENERACIÓN DE ENERGÍA NUEVA DEGAN SPA | 1 | SE001G0033 |  | DE LOS LAGOS | CHILOÉ | ANCUD | ID 3670 – BA S/E CENTRAL DEGAÑ 23KV BP3 | BARRA SIMPLE | SI | SI | SI | NO | SI | SI | SI | 7785-01-ES-IF-001 | SI | SI | 01-04-2022 | 606302.23 | 5333329.54 | 18G | anexo_1_-_7710-01-cp-pl-024-0_duf_degan | Anexo 2 - DEE 2347-02-ELE-PL-001-B2 | 7728-01-SE-PL-001L01_B Plano Malla Puesta a Tierra - Nave 1; 7728-01-SE-PL-001L02_B Plano Malla Puesta a Tierra - Nave 2; 7728-01-SE-PL-001L03_B Plano Malla Puesta a Tierra - Nave 3 y 5 | 7710-01-CP-PL-007_B Diagrama Unilineal General SSAA | 7728-01-SE-PL-001L01_B Plano Malla Puesta a Tierra - Nave 1; 7728-01-SE-PL-001L02_B Plano Malla Puesta a Tierra - Nave 2; 7728-01-SE-PL-001L03_B Plano Malla Puesta a Tierra - Nave 3 y 5
2089 | S/E PUENTE NEGRO | CELEO REDES CHILE LTDA | ALFA TRANSMISORA DE ENERGÍA S.A. | ALFA TRANSMISORA DE ENERGÍA S.A. | 35 | SE035T0061 |  | LIBERTADOR GENERAL BERNARDO OHIGGINS | COLCHAGUA | CHIMBARONGO | Informe capacidad térmica / Capacidad térmica Barra SE Puente Negro | INTERRUPTOR Y MEDIO | NO | SI | SI | SPN-SE31-5-e8-PL-001_0 Malla de Puesta a Tierra S.E.Puente Negro 220kV - Planta / SPN-SE31-5-e8-PL-003_0 Malla de Puesta a Tierra Aérea S E. Puente Negro 220kV - Planta / SPN-SE31-5-e8-PL-004_0 Malla de Puesta a Tierra Aérea S E. Puente Negro 220kV - Detalles | SI | SI | SI | SPN-SE31-5-e1-IF-006_3 Estudio de Coordinacion y Ajuste de Protecciones | SI | SI | 15-06-2018 | 326224.7214 | 6159787.1335 | 19H | SPN-SE31-5-e7-PL-015 Diagrama Unilineal Funcional | SPN-SE31-5-e6-PL-001_2 Disp. de Equipos S E. Puente Negro 220kV - Planta / SPN-SE31-5-e6-PL-002_1 Disp. de Equipos S.E. Puente Negro 220kV - Elevación | SPN-SE31-5-e8-PL-001_0 Malla de Puesta a Tierra S.E.Puente Negro 220kV - Planta / SPN-SE31-5-e8-PL-003_0 Malla de Puesta a Tierra Aérea S E. Puente Negro 220kV - Planta / SPN-SE31-5-e8-PL-004_0 Malla de Puesta a Tierra Aérea S E. Puente Negro 220kV - Detalles | DU CA y CC de SSAA | SPN-SE31-5-e6-PL-005_4 Disp. de Equipos Casa de Mando - Planta
2090 | S/E PADRE HURTADO | CGE TRANSMISIÓN S.A. | CGE TRANSMISIÓN S.A. | CGE TRANSMISIÓN S.A. | 270 | SE270T0058 |  | METROPOLITANA DE SANTIAGO | TALAGANTE | PADRE HURTADO | ID2795 BA S/E PADRE HURTADO 23KV B1; ID2796BA S/E PADRE HURTADO 23KV B2 | DOBLE BARRA | SI | SI | SI | SI | SI | NO | SI | SI | SI | SI | 01-01-2019 | 331932.8 | 6284898.47 | 19H | 2090 Anexo 1-DU-Funcional-PADRE HURTADO-23KV.rar | 2090 Anexo 2-Plano de planta y elevación-PADRE HURTADO-23KV.rar | 2090 Anexo 3-Plano de malla a tierra; aérea; subterránea-PADRE HURTADO.rar | 2090 Anexo 4-DU-SSAA-CA; CC-PADRE HURTADO.rar | 2090 Anexo 5-Disposicion de equipos SSG-PADRE HURTADO.zip
2091 | S/E AURORA | ENORCHILE S.A. | AELA EÓLICA LLANQUIHUE SPA | AELA GENERACIÓN S.A. | 1 | SE001G0278 |  | DE LOS LAGOS | LLANQUIHUE | LLANQUIHUE | 2091_Tabla corriente - Tºconductor | BARRA SIMPLE | SI | SI | SI | SI | SI | SI | SI | EE-2018-IT-013-E | SI | SI | 01-05-2018 | 657389 | 5431607 | 18H | Diagrama unilineal.dwg, Diagrama unilineal.pdf | Plano de planta.pdf; Plano de planta.dwg, Plano de elevación.pdf; Plano de elevación.dwg | Plano de malla a tierra.pdf; Plano de malla a tierra.dwg; Plano malla aérea.pdf, Plano malla aérea.dwg | Diagrama unilineal SSAA CA.dwg, Diagrama unilineal SSAA CA.pdf, Diagrama unilineal SSAA DC.dwg, Diagrama unilineal SSAA DC.pdf | Disposición sala de servicios generales.pdf; Disposición sala de servicios generales.dwg
2092 | S/E ANDALICAN | CGE TRANSMISIÓN S.A. | CGE TRANSMISIÓN S.A. | CGE TRANSMISIÓN S.A. | 271 | SE271T0058 |  | BÍO BÍO | ARAUCO | CURANILAHUE | ID:2807-BA S/E ANDALICAN 66KV B1; ID: 2808-BA S/E ANDALICAN 66KV B2 | BARRA SIMPLE + TRANSFERENCIA | NO | SI | SI | SI | SI | SI | SI | EAP 25_2017_Informe Completo_Seccionadora Lota_RevE.pdf | SI | SI | 22-03-2019 | 664688.51 | 5892652.32 | 18H | Anexo1-DU-Funcional-SE Andalican-66kV | 2092_28277-01_Rev 0; 2092_28277-02_Rev 0; 2092_28277-03_Rev 0 | 2092_Disposición Malla de Puesta a Tierra Planta | 2092_Diagrama Unilineal SSAA | 2092_disposicion de equipos en sala de servicios generales
2093 | S/E PUERTO SECO SOLAR | ENORCHILE S.A. | CALAMA SOLAR 2 SPA | CALAMA SOLAR 2 SPA | 1 | SE001G0305 |  | ANTOFAGASTA | EL LOA | CALAMA | no aplica | BARRA SIMPLE | SI | SI | SI | SI | SI | NO | NO | SI | SI | SI | 01-09-17 | 512951.46 | 7517499.3 | 19K | Anexo 1-DU-Funcional-SE PUERTO SECO SOLAR-36kV.pdf |  | Anexo 3-Plano de malla a tierra-PUERTO SECO SOLAR (CTIN-CS).pdf |  | Anexo 5-Disposicion de equipos SSG (CTIN)-SE PUERTO SECO SOLAR.pdf
2094 | S/E CERRO DOMINADOR | ENORCHILE S.A. | CERRO DOMINADOR CSP S.A. | CERRO DOMINADOR CSP S.A. | 2 | SE002G0430 |  | ANTOFAGASTA | TOCOPILLA | MARIA ELENA | 2811 BA S/E CERRO DOMINADOR 220KV BP / 2812 BA S/E CERRO DOMINADOR 220KV BT | BARRA SIMPLE + TRANSFERENCIA | SI | SI | SI | SI | SI | SI | SI | Si | SI | SI | 17-07-2017 0:00:00 | 450834 | 7480033 | 19K | 0186-PLN-SDI-023-021-002_10 DU 220kV - SE Cerro Dominador CM | 0186-PLN-SDI-023-048-003L001_5 Disposición de Equipos - Planta-signed; 0186-PLN-SDI-023-048-003L002_4 Disposición de Equipos - Cortes y Detalles-signed | Anexos_infotecnica_SES_2.zip | 0186-PLN-SDI-023-021-003_R02 Diagrama Unilineal Serv. Aux.380 Vca; 0186-PLN-SDI-023-021-004L01_2 Diagrama Unilineal Serv. Aux.110Vcc; 0186-PLN-SDI-023-021-004L02_2 Diagrama Unilineal Serv. Aux.48Vcc | Anexos_infotecnica_SES_2.zip; 0186-PLN-SIE-023-030-0002_Rev06_Plano disposición y medidas Sala Eléctrica-signed
2095 | S/E PV CERRO DOMINADOR | ENORCHILE S.A. | CERRO DOMINADOR CSP S.A. | CERRO DOMINADOR CSP S.A. | 3 | SE003G0430 |  | ANTOFAGASTA | TOCOPILLA | MARIA ELENA | Barras por capacidad termica.pdf | BARRA SIMPLE | SI | SI | SI | NO | SI | SI | SI | 0347-INF-SDI-023-048-002_9 Estudio de Coordinación y Ajuste de Protecciones.pdf | SI | SI | 17-07-2017 0:00:00 | 450825.27 | 7480031.22 | 19K | 0347-PLN-SDI-023-021-005_8 DU 220-33 kV. | Disposición de equipos planta, equipos cortes y detalles. | Malla a puesta a tierra planta, cortes y detalles, malla de tierra aérea. | DU SSAA 380 Vca, DU SSAA 110 Vcc. | Disp de equipos sala eléctrica planta y cortes.
2096 | S/E SARCO | ENORCHILE S.A. | AELA EÓLICA SARCO SPA | AELA GENERACIÓN S.A. | 1 | SE001G0332 |  | ATACAMA | HUASCO | FREIRINA | 2096_Tabla Tº ambiente vs Tº conductor | BARRA SIMPLE | SI | SI | SI | SI | SI | SI | SI | ECAP_v-B | SI | SI | 15-07-2020 | 263709.89 | 6805412.51 | 19 J | "2096_Diagrama unilineal.pdf"; "2096_Diagrama unilineal.dwg" | "2096_Plano de planta.pdf"; "2096_Plano de planta.dwg"; "2096_Plano de elevación.pdf"; "2096_Plano de elevación.dwg" | "2096_Plano de malla de tierra.pdf"; "2096_Plano de malla de tierra.dwg"; "2096_Plano de malla aérea.pdf"; "2096_Plano de malla aérea.zip" | 2096_Diagrama unilineal SSAA CA.pdf; 2096_Diagrama unilineal SSAA CA.dwg; 2096_Diagrama unilineal SSAA CC.pdf; 2096_Diagrama unilineal SSAA CC.dwg | 2096_Disposición de equipos en sala de servicios generales.pdf; 2096_Disposición de equipos en sala de servicios generales-1.dwg; 2096_Disposición de equipos en sala de servicios generales-2.dwg; 2096_Disposición de equipos en sala de servicios generales-3.dwg
2097 | S/E TCHITACK | CODELCO (CORPORACIÓN NACIONAL DEL COBRE) | CODELCO CHILE - DIVISIÓN CHUQUICAMATA | CODELCO (CORPORACIÓN NACIONAL DEL COBRE) | 4 | SE004L0135 |  | ANTOFAGASTA | EL LOA | CALAMA |  | DOBLE BARRA | SI | SI | SI | SI | SI | SI | SI |  | SI | SI | 15-08-2019 | 515070.24 | 7529230.21 | 19 K | SE Tchitack | SE Tchitack | SE Tchitack | SE Tchitack | SE Tchitack
2098 | S/E SAN SIMON | RELIABLE NUEVA ENERGÍA | AUSTRIANSOLAR CHILE CUATRO SPA | AUSTRIANSOLAR CHILE CUATRO SPA | 1 | SE001G0333 |  | TARAPACÁ | DEL TAMARUGAL | POZO ALMONTE | HUA-EIF-EM-R-103_R0 Validación de conductor y determinación del cable de guardia.pdf | INTERRUPTOR Y MEDIO | NO | SI | SI | Si, posee MPT subterránea y MPT aérea | SI | NO | SI | HUA-EIF-EM-S-609_RB Estudio de ajuste y coordinación de protecciones.pdf | SI | SI | 05-09-2019 | 441598.56 | 7658865.54 | 19k | HUA-EIF-EM-FD-502 | HUA-EIF-EM-D-504 | HUA-EIF-EM-D-507 y HUA-EIF-EM-D-508 | HUA-EIF-EM-UD-506 | HUA-EIF-EM-D-526
2099 | S/E SANTA RITA | RELIABLE NUEVA ENERGÍA | AUSTRIANSOLAR CHILE CUATRO SPA | AUSTRIANSOLAR CHILE CUATRO SPA | 2 | SE002G0333 |  | TARAPACÁ | DEL TAMARUGAL | POZO ALMONTE | no aplica | BARRA SIMPLE | SI | SI | SI |  | SI | NO | SI | HUA-EIF-EM-S-609_RB Estudio de ajuste y coordinación de protecciones.pdf | SI | SI | 05-09-2019 | 450915 | 7663213 | 19k | G69476-J1013-ELE-DU-1.pdf y HUA-EIF-EM-FD-401-L02-2 DU_MT.pdf | HUA-EIF-EM-D-402 | HUA-EIF-EM-D-404 y HUA-EIF-EM-D-405 | HUA-EIF-EM-UD-403 | HUA-EIF-EM-D-420
2100 | S/E CENTRAL DIESEL AGUAS BLANCAS | ON-GROUP S.A. | ATACAMA MINERALS CHILE S.C.M. | ATACAMA MINERALS CHILE S.C.M. | 10 | SE010L0115 |  | ANTOFAGASTA | ANTOFAGASTA | ANTOFAGASTA | ID2618-BA S/E CENTRAL DIESEL AGUAS BLANCAS 0.4KV ID2835-BA S/E CENTRAL DIESEL AGUAS BLANCAS 13.8KV | BARRA SIMPLE | SI | SI | SI | NO | SI | SI | NO | SI. ABB IED RET 615 | SI | NO | 2013 | 412119 | 7330503.011 | 19J | 02 Diagrama Unilineal General | 01 Emplazamiento General | 04 Emplazamiento Malla a Tierra | 1138-PL-ELE-010-B Diagrama unilineal SS-AA Generador 1 / 1138-PL-ELE-011-B Diagrama unilineal SS-AA Generador 2 | 01 Emplazamiento General
2101 | S/E CUNCO | SISTEMA DE TRANSMISIÓN DEL SUR S.A. | SISTEMA DE TRANSMISIÓN DEL SUR S.A. | SISTEMA DE TRANSMISIÓN DEL SUR S.A. | 68 | SE068T0003 |  | ARAUCANÍA | CAUTÍN | CUNCO | No Aplica en 110kV, Barra encapsulada ver Anexo /En 23kV aplica criterio indicado en Anexo: "Datos de Placa GIS 110kV [Anexo]" | BARRA SIMPLE | SI | SI | SI | SI | SI | NO | SI | 2101_Estudio de Ajuste de Protecciones | SI | SI | 17-08-2018 | 749107.87 | 5686831.79 | 18H | 2101_Diagrama Unilineal Funcional [Anexo] | 2101_Disposición de Equipos Planta [Anexo]; 2101_Disposición de Equipos - Cortes y Detalles [Anexo] | 2101_Malla Puesta a Tierra Patio - Planta [Anexo]; 2101_Malla Puesta a Tierra GIS - Planta [Anexo]; 2101_Malla puesta a tierra estructura seccionadora [Anexo]; Malla aerea N/A | 2101_Diagramas Unilineales de SSAA CC; 2101_Diagramas Unilineales de SSAA CA | 2101_Disposición de Equipos en Servicios Generales
2102 | S/E CENTRAL EL PINAR | EMPRESA ELECTRICA EL PINAR SPA | EMPRESA ELECTRICA EL PINAR SPA | EMPRESA ELÉCTRICA EL PINAR SPA | 1 | SE001G0807 |  | ÑUBLE | DIGUILLÍN | YUNGAY | no aplica | BARRA SIMPLE | NO | SI | SI | SI | SI | SI | SI | SI | SI | NO | 21-11-2022 | 265334.685 | 5887213.025 | 19H | CE-EP-E-02_Diagrama Funcional | EEP-600-ES-602-4; EEP-600-ES-607-2; EEP-600-ES-608-2 | Plano Construccion Malla Tierra CM El Pinar | CE-EP-E-03_Diag Unilineal SSAA | CE-EP-E-04_Disp tablleros de Control
2103 | S/E DEUCO | SISTEMA DE TRANSMISIÓN DEL SUR S.A. | SISTEMA DE TRANSMISIÓN DEL SUR S.A. | SISTEMA DE TRANSMISIÓN DEL SUR S.A. | 69 | SE069T0003 |  | ARAUCANÍA | MALLECO | ANGOL | 2103_Comportamiento conductor AT (corriente - Temperatura);2103_Barra Celda T170032 - SAESA (SWG DEUCO)_1 | BARRA SIMPLE | SI | SI | SI | SI | SI | NO | SI | 2103_ECP SE Deuco, Rev 1 | SI | SI | 16-01-2019 | 702559.65 | 5810991.36 | 18H | 2103_DUF | 2103_Plano planta elevación | 2103_Plano malla tierra | 2103_DU SSA CA y CC | 2103_Disposición Equipos en Sala SSG
2104 | S/E EL PINAR |  | EMPRESA ELECTRICA EL PINAR SPA | EMPRESA ELÉCTRICA EL PINAR SPA | 2 | SE002G0807 |  | ÑUBLE | DIGUILLÍN | YUNGAY | Límites Térmicos Conductor de SE El Pinar 13,8 kV | BARRA SIMPLE | SI | SI | SI | SI | SI | SI | SI | SI | SI | SI | 21-11-2022 | 264884 | 5882811.69 | 19H | STZ-19158-PIN-PL-UNI-002 | P467-ELE-04 Elevadora Disp Secc; P467-ELE-02 Elevadora Disp Gral | P467-ELE-07 Elevadora Malla Puesta Tierra | STZ-19158-PIN-PL-UNI-003; STZ-19158-PIN-PL-UNI-004 | Plano Disp SSGG - El Pinar
2105 | S/E SECCIONADORA CONVENTO VIEJO | BESALCO ENERGÍA RENOVABLE S.A. | SOCIEDAD CONCESIONARIA EMBALSE CONVENTO VIEJO S.A. | SOCIEDAD CONCESIONARIA EMBALSE CONVENTO VIEJO S.A. | 1 | SE001G0311 |  | LIBERTADOR GENERAL BERNARDO OHIGGINS | COLCHAGUA | CHIMBARONGO | ID2848-BA S/E SECCIONADORA CONVENTO VIEJO 154 KV B1 | BARRA SIMPLE | NO | SI | SI | SI | SI | NO | SI | SI | SI | SI | 21-02-2019 | 305139.04 | 6150994.29 | 19H | ANEXO 1 - DU-FUNCIONAL-SE SECCIONADORA CONVENTO VIEJO-154 KV | ANEXO 2 - PLANO DE PLANTA Y ELEVACION - SE SECCIONADORA CONVENTO VIEJO - 154 KV | ANEXO 3 - PLANO DE MALLA A TIERRA; AEREA; SUBTERRANEA - SE SECCIONADORA CONVENTO VIEJO | ANEXO 4 - DU-SSAA-CA; CC - SE SECCIONADORA CONVENTO VIEJO | ANEXO 5 - DISPOSICION DE EQUIPOS SSG - SE SECCIONADORA CONVENTO VIEJO
2106 | S/E CENTRAL CONVENTO VIEJO | BESALCO ENERGÍA RENOVABLE S.A. | SOCIEDAD CONCESIONARIA EMBALSE CONVENTO VIEJO S.A. | SOCIEDAD CONCESIONARIA EMBALSE CONVENTO VIEJO S.A. | 2 | SE002G0311 |  | LIBERTADOR GENERAL BERNARDO OHIGGINS | COLCHAGUA | CHIMBARONGO | ID2849-BA S/E CENTRAL CONVENTO VIEJO 6.6 KV B1 | BARRA SIMPLE | NO | SI | NO | SI | SI | NO | NO | SI | SI | NO | 21-02-2019 | 305157.26 | 6150628.97 | 19H | ANEXO 1 - DU-FUNCIONAL-SE CENTRAL CONVENTO VIEJO-154 KV | ANEXO 2 - PLANO DE PLANTA Y ELEVACION - SE CENTRAL CONVENTO VIEJO - 154 KV | ANEXO 3 - PLANO DE MALLA A TIERRA; AEREA; SUBTERRANEA - SE CENTRAL CONVENTO VIEJO | ANEXO 4 - DU-SSAA-CA; CC - SE CENTRAL CONVENTO VIEJO | ANEXO 5 - DISPOSICION DE EQUIPOS SSG - SE CENTRAL CONVENTO VIEJO
2109 | S/E CURANILAHUE NORTE | CGE TRANSMISIÓN S.A. | CGE TRANSMISIÓN S.A. | CGE TRANSMISIÓN S.A. | 272 | SE272T0058 |  | BÍO BÍO | ARAUCO | CURANILAHUE | MC-Capacidad BarraN1-N2 66kV_Rev0.pdf | Dos barras principales | NO | SI | SI | 2109_27096-01 REV.0.dwg y 2109_27096-01 REV.0.pdf | SI | SI | SI | 2109_EAP 28_2018_Informe Horcones - Tres Pinos_RevC.pdf | SI | SI | 19-12-2019 | 644675.83 | 5854135.01 | 18H | Anexo1-DU-Funcional-SE Curanilahue Norte-66kV | 2109_27094-02_REV.2.dwg /2109_27083-A0-REV.3.dwg / 2109_27094-03_REV.1dwg / 27094-04_REV.1.dwg y 2109_27094-02_REV.2.pdf /2109_27083-A0-REV.3.pdf / 2109_27094-03_REV.1pdf / 27094-04_REV.1.pdf | 2109_27096-01 REV.0.dwg y 2109_27096-01 REV.0.pdf | Unilineal SSAA CA.dwg y Unilineal SSAA CA.pdf /Unilineal SSAA CC.dwg y Unilineal SSAA CC.pdf | 2109_27097-02-REV.0.dwg y 2109_27097-02-REV.0.pdf
2110 | S/E TAP OFF CARAMPANGUE | CGE TRANSMISIÓN S.A. | CGE TRANSMISIÓN S.A. | CGE TRANSMISIÓN S.A. | 273 | SE273T0058 |  | BÍO BÍO | ARAUCO | ARAUCO | no aplica | OTRA | NO | NO | SI | SI | NO | NO | NO | no aplica | NO | NO | 19-12-2019 | 656128.85 | 5874499.47 | 18H | Anexo1-DU-Funcional-SE Tap Off Carampangue-66kVf | 2110_29372-A1.dwg/pdf; 2110_29529-01_REV.1.dwg/pdf; 2110_29532-01_REV.1.dwg /pdf | 110_29532-02_REV.1.dwg /pdf; 2110_7015-01.dwg /pdf; 2110_7015-02.dwg /pdf; 2110_7015-03.dwg /pdf; 2110_5855-w.pdf; 2110_6432-A2.pdf | no aplica | no aplica
2111 | S/E RIO NEGRO | SISTEMA DE TRANSMISIÓN DEL SUR S.A. | SISTEMA DE TRANSMISIÓN DEL SUR S.A. | SISTEMA DE TRANSMISIÓN DEL SUR S.A. | 44 | SE044T0003 |  | DE LOS LAGOS | OSORNO | RÍO NEGRO | 2111_Barras por nivel de tensión | BARRA SIMPLE | SI | SI | SI | NO | SI | SI | NO | 2111_ECAP | SI | SI | 17-05-2019 | 652083.47 | 5483132.54 | 18G | 2111_Diagrama unilineal | 2111_Plano de planta y elevacion | 2111_Malla Puesta a Tierra Patio - Planta | 2111_ Diagrama Unilineal SSAA CA y CC | 2111_Disposición Equipos Sala de Control
2112 | S/E SGO | MINERA SPENCE S.A. | MINERA SPENCE S.A. | MINERA SPENCE S.A. | 274 | SE274L0127 |  | ANTOFAGASTA | ANTOFAGASTA | SIERRA GORDA | Anexo - Parámetros del conductor de barra ACAR | BARRA SIMPLE | SI | SI | SI | Si, en todos sus equipos, estructuras y edificaciones | SI | SI | SI | Anexo - Diagrama Funcional 220-23 kV Subestación SGO 4-V5-2841-EL-ESS-100003_1 Anexo - Diagrama Unilineal Protec y control Switchgear GIS 23 kV 4-V5-2841-EL-ESS-100004_2 | SI | SI | 15-03-2019 0:00:00 | V1 468.601,94 V2 468.706,08 V3 468.685,33 V4 468.581,18 | V1 7.480.648,05 V2 7.480.667,80 V3 7.480.777,20 V4 7.480.757,45 | Zona - 19 | Anexo - Diagrama Unilineal General Subestación 220-2 kV SGO 4-V5-2841-EL-ESS-100001-1 | Anexo - Plano de Planta 4-V5-2841-EL-DWG-101001_0 Anexo - Plano de Elevación 4-V5-2841-EL-DWG-101002_0 | Anexo - Plano Malla a Tierra Subterránea 4-V5-2841-EL-DWG-100012_0 Anexo - Plano Malla a Tierra Aérea 4-V5-2841-EL-DWG-100014_0 | Anexo - Diagrama Unilineal SSAA CA Sala Eléctrica. Anexo - Diagrama Unilineal SSAA CC Sala Eléctrica. | Anexo - Disp. Equipos Sala Eléctrica 4-V5-2841-EL-DWG-100028_A
2113 | S/E CENTRAL TRES PUENTES (SM) | EMPRESA ELÉCTRICA DE MAGALLANES S.A. | EMPRESA ELÉCTRICA DE MAGALLANES S.A. | EMPRESA ELÉCTRICA DE MAGALLANES S.A. | 1 | SE001T0041 |  | DE MAGALLANES Y ANTARTICA CHILENA | MAGALLANES | PUNTA ARENAS |  | BARRA SIMPLE | SI | SI | SI |  | SI | NO | NO |  | SI | SI | 1985 |  |  |  | Diagrama_Unilineal.pdf |  |  | Diagrama_Unilineal.pdf
2114 | S/E CENTRAL PUNTA ARENAS | EMPRESA ELÉCTRICA DE MAGALLANES S.A. | EMPRESA ELÉCTRICA DE MAGALLANES S.A. | EMPRESA ELÉCTRICA DE MAGALLANES S.A. | 2 | SE002T0041 |  | DE MAGALLANES Y ANTARTICA CHILENA | MAGALLANES | PUNTA ARENAS |  | BARRA SIMPLE | SI | SI | SI |  | SI | NO | NO |  | SI | SI | 1955 |  |  |  | Diagrama_Unilineal.pdf |  |  | Diagrama_Unilineal.pdf
2115 | S/E CENTRAL CUCHILDEO | EMPRESA ELÉCTRICA CUCHILDEO SPA | EMPRESA ELÉCTRICA CUCHILDEO SPA | EMPRESA ELÉCTRICA CUCHILDEO SPA | 1 | SE001G0347 |  | DE LOS LAGOS | PALENA | HUALAIHUÉ | Sin Antecedentes | BARRA SIMPLE | SI | SI | SI | SI | NO | NO | NO | IAP-Central Cuchildeo-Rev2.pdf | SI | NO | 2008 | 710625.2233 | 5352029.8801 | 18G | Diagrama Unilineal Central SE Cuchildeo.pdf | Plano planta EPASA Cuchildeo.pdf | Plano planta EPASA Cuchildeo.pdf | Diagrama Unilineal Central SE Cuchildeo.pdf | Sin Antecedentes
2117 | S/E CENTRAL CUMBRES | SCOTTA CHILE S.A. | CUMBRES SPA | HIDROENERSUR S.A. | 1 | SE001G0393 |  | DE LOS RÍOS | RANCO | RÍO BUENO | Cumbres - Barras.pdf | BARRA SIMPLE | SI | SI | SI | SI MPAT subterranea, anexo Cumbres - malla de tierra.pdf y .dwg | SI | SI | SI | ECP | SI | SI | 28-09-2019 | 736192.14 | 5496745.25 | 18G | Unilineal Funcional General rev.5.pdf y .dwg | Cumbres - layout.pdf y .dwg | Cumbres - malla de tierra.pdf y .dwg | Cumbres - DU AUX.pdf y .dwg | Cumbres - layout.pdf y .dwg
2118 | S/E TAP OFF TORRE 54 | CHILQUINTA ENERGÍA S.A. | CHILQUINTA TRANSMISIÓN S.A. | CHILQUINTA TRANSMISIÓN S.A. | 28 | SE028T0057 |  | VALPARAÍSO | VALPARAÍSO | VIÑA DEL MAR | no aplica | NO | NO | NO | SI | SI | NO | NO | NO | NO | NO | NO | 14-02-2016 0:00:00 | 261331 | 6339681 | 19H | SE64-PL-EF-001-00-R01.dwg; SE64-PL-EF-001-00-R01.pdf | 2118_ANEXOS - SE TORRE 54 | 2118_ANEXOS - SE TORRE 54 | no aplica | no aplica
2119 | S/E SANTA LUISA | CGE TRANSMISIÓN S.A. | CGE TRANSMISIÓN S.A. | CGE TRANSMISIÓN S.A. | 274 | SE274T0058 |  | BÍO BÍO | BÍO BÍO | LOS ÁNGELES | 2119_MC Capacidad Barra 154kV.pdf | BARRA SIMPLE | NO | SI | SI | Si posee, ver plano 2119_Disposición Malla de Puesta a Tierra Planta | SI | NO | SI | COOR-2119-1341-DUF (PL.27429-01).dwg; COOR-2119-1341-DUF (PL.27429-01).pdf; COOR-2119-1341-DUF (PL.27429-02).dwg; COOR-2119-1341-DUF (PL.27429-02).pdf; COOR-2119-1341-DUF (PL.27429-03).dwg; COOR-2119-1341-DUF (PL.27429-03).pdf | SI | SI | 2018 | 724292.6 | 5848710.25 | 18H | Anexo1-DU-Funcional-SE Santa Luisa-154kV | COOR-2119-1342-DEE Planta (PL.27438-01).dwg; COOR-2119-1342-DEE Planta (PL.27438-01).pdf COOR-2119-1342-DEE Elevacion (PL.27438-02).dwg; COOR-2119-1342-DEE Elevación (PL.27438-02).pdf | COOR-2119-1342-MAT (PL.27442-01).dwg; COOR-2119-1342-MAT (PL.27442-01).pdf; COOR-2119-1342-MAT (PL.27442-02).dwg; COOR-2119-1342-MAT (PL.27442-02).pdf | 2119_Diagramas Trifilares de CA y Bifilar de CC | COOR-2119-1342-DISP EQ SALA (PL.27443-01).dwg; COOR-2119-1342-DISP EQ SALA (PL.27443-01).pdf; COOR-2119-1342-DISP EQ SALA (PL.27443-02).dwg; COOR-2119-1342-DISP EQ SALA (PL.27443-02).pdf; COOR-2119-1342-DISP EQ SALA (PL.27443-03).dwg; COOR-2119-1342-DISP EQ SALA (PL.27443-03).pdf
2121 | S/E CHIRRE | SISTEMA DE TRANSMISIÓN DEL SUR S.A. | SISTEMA DE TRANSMISIÓN DEL SUR S.A. | SISTEMA DE TRANSMISIÓN DEL SUR S.A. | 45 | SE045T0003 |  | DE LOS RÍOS | RANCO | RÍO BUENO | 2121_Barras por nivel de tensión y capacidad térmica | BARRA SIMPLE | SI | SI | SI | Si | SI | NO | SI | 2121_ECAP | SI | SI | 28-02-2019 | 700896 | 5499391 | 18G | 2121_Diagrama Unilineal Funcional | 2121_Plano de planta y elevacion de la subestacion | 2121_Plano de la malla de tierra, aerea y subterranea | 2121_Diagramas unilineales de los servicios auxiliares de CA y CC | 2121_Disposición de equipos en sala
2122 | S/E SAN GABRIEL | ACCIONA ENERGÍA CHILE HOLDINGS S.A. | PARQUE EÓLICO SAN GABRIEL SPA | ACCIONA ENERGÍA CHILE HOLDINGS S.A. | 1 | SE001G0399 |  | ARAUCANÍA | MALLECO | RENAICO | ID3388-BA S/E SAN GABRIEL 33KV BP1 | BARRA SIMPLE | SI | SI | SI | SI (Lado HV-MV) | SI | SI | SI | SI | SI | SI | 13-03-2020 | 717985.34 | 5827627.45 | 18H | En Anexo "1 Diagrama Unilineal" se Adjunta DU de la SE indicando capacidad nominal de los equipos | En Anexo "2 Plano de planta y elevacion " | En Anexo "3 Plano de la malla de tierra " | En Anexo " 4 DU Servicios Auxiliares" | En Anexo " 5 Disp Equipos SSGG"
2123 | S/E PARGUA | SISTEMA DE TRANSMISIÓN DEL SUR S.A. | SISTEMA DE TRANSMISIÓN DEL SUR S.A. | SISTEMA DE TRANSMISIÓN DEL SUR S.A. | 3 | SE003T0003 |  | DE LOS LAGOS | LLANQUIHUE | CALBUCO | ID2931-BA S/E PARGUA 110kV BP; ID2932-BA S/E PARGUA 110kV BT; ID2933-BA S/E PARGUA 23kV BP1; ID2934-BA S/E PARGUA 23kV BT; ID2935-BA S/E PARGUA 220kV BP1; ID2936-BA S/E PARGUA 220kV BP2 | INTERRUPTOR Y MEDIO | SI | SI | SI | 2123_Malla de tierra base y aerea | SI | SI | SI | 2123_ECAP | SI | SI | 05-09-2019 | 624490.6 | 5373782.8 | 18F | 2123_Diagrama Unilineal funcional | 2123_Disposición física | 2123_Malla de tierra base y aerea | 2123_Diagramas Unilineales SSAA | 2123_Equipos sala SSAA y casetas
2124 | S/E LLOLLELHUE | SISTEMA DE TRANSMISIÓN DEL SUR S.A. | SISTEMA DE TRANSMISIÓN DEL SUR S.A. | SISTEMA DE TRANSMISIÓN DEL SUR S.A. | 46 | SE046T0003 |  | DE LOS RÍOS | VALDIVIA | PAILLACO | ID2937-Barra Principal 66 kV N°1; ID2938-Barra Principal 66 kV N°2 | INTERRUPTOR Y MEDIO | NO | SI | SI | Si, en todos sus equipos, estructuras y edificaciones | SI | SI | SI | 2124_ECAP | SI | SI | 16-05-2020 | 679826.96 | 5552237.09 | 18 | 2124_Diagrama Unilineal funcional | 2124_Plano de planta y elevación | 2124_Plano de malla a tierra, aerea y subterranea | 2124_Diagramas Unilineales de SSAA de CA y CC | 2124_Disposicion de equipos sala SSGG
2125 | S/E CABO NEGRO | PECKET ENERGY S.A. | PECKET ENERGY S.A. | PECKET ENERGY S.A. | 1 | SE001G0389 | bar: SI; SI
2126 | S/E MAITENES | PACIFIC HYDRO CHILE S.A. | PACIFIC HYDRO CHILE S.A. | PACIFIC HYDRO CHILE S.A. | 4 | SE004G0030 |  | LIBERTADOR GENERAL BERNARDO OHIGGINS | CACHAPOAL | MACHALÍ | no aplica | BARRA SIMPLE | SI | SI | SI | SI | SI | NO | SI | SI | SI | SI | 01-01-1914 | 356096.33 | 6215019.05 | 19H | SE MAITENES.dwg | Pendiente | No disponible | Pendiente | Pendiente
2127 | S/E CENTRAL PANGAL | PACIFIC HYDRO CHILE S.A. | PACIFIC HYDRO CHILE S.A. | PACIFIC HYDRO CHILE S.A. | 5 | SE005G0030 |  | LIBERTADOR GENERAL BERNARDO OHIGGINS | CACHAPOAL | MACHALÍ | BARRA BLANCA 69 kV 50Hz BARRA NEGRA 69 kV 60Hz | DOBLE BARRA | SI | SI | SI | SI | SI | SI | SI | SI | SI | SI | 01-01-1914 | 367164.54 | 6210358.3 | 19H | SE PANGAL.dwg | Pendiente | No disponible | Pendiente | Pendiente
2128 | S/E TAP OFF | PACIFIC HYDRO CHILE S.A. | PACIFIC HYDRO CHILE S.A. | PACIFIC HYDRO CHILE S.A. | 6 | SE006G0030 |  | LIBERTADOR GENERAL BERNARDO OHIGGINS | CACHAPOAL | MACHALÍ | no aplica | BARRA SIMPLE | NO | SI | SI | SI | SI | NO | SI | SI | SI | NO | 01-01-2016 | 364303 | 6210913 | 19H | SE TAP OFF.dwg | PANG-00-01000-C-D-010-3.pdf PANG-00-01000-C-D-011-3 | PANG-00-57660-C-D-005-4.pdf | PANG-00-09050-C-D-010-1 DU SSAA CC.pdf PANG-00-09050-C-D-011-1 DU SSAA CC.pdf | PANG-00-27300-C-D-048-L1-1
2129 | S/E TAP OFF TORRE 7 | PACIFIC HYDRO CHILE S.A. | PACIFIC HYDRO CHILE S.A. | PACIFIC HYDRO CHILE S.A. | 7 | SE007G0030 |  | LIBERTADOR GENERAL BERNARDO OHIGGINS | CACHAPOAL | MACHALÍ | no aplica | BARRA SIMPLE | NO | NO | SI | SI | SI | NO | SI | SI | SI | NO | 01-01-1914 | 358695 | 6213273 | 19H | SE TORRE 7.dwg | 07022-02-EE-PL-010-1.pdf | 07022-02-EE-PL-020-1 .pdf | 07022-02-EE-PL-003-1.pdf | nd
2130 | S/E SAUZAL 60HZ | PACIFIC HYDRO CHILE S.A. | PACIFIC HYDRO CHILE S.A. | PACIFIC HYDRO CHILE S.A. | 8 | SE008G0030 |  | LIBERTADOR GENERAL BERNARDO OHIGGINS | CACHAPOAL | MACHALÍ | BARRA EXTERIOR 66 kV 60 Hz | BARRA SIMPLE | SI | SI | SI | SI | SI | NO | SI | SI | SI | SI | 01-01-1914 | 349731 | 6208737 | 19H | SE SAUZAL 60 Hz.dwg | Pendiente | No disponible | Pendiente | Pendiente
2132 | S/E CENTRAL TALINAY PONIENTE | ENEL GREEN POWER CHILE S.A. | ENEL GREEN POWER CHILE S.A. | ENEL GREEN POWER CHILE S.A. | 17 | SE017G0292 |  | COQUIMBO | LIMARÍ | OVALLE | ID1517-BA S/E CENTRAL TALINAY ORIENTE 220KV BP1; ID1518-BA S/E TALINAY 33KV; ID1546-BA S/E TALINAY 34.5KV B1 | BARRA SIMPLE | [11 empty] | 251601.9996 | 6582631.0178 | 19J | Anexo 1_Diagrama Unilineal | Anexo 2_Plano Planta y elevación | bar: SI to SI
2133 | S/E MOCHO | SCOTTA CHILE S.A. | CUMBRES SPA | CUMBRES SPA | 2 | SE002G0393 |  | DE LOS RÍOS | RANCO | RÍO BUENO | Mocho - Barras.pdf | BARRA SIMPLE | SI | SI | SI | Si MPAT SUBTERRANEA, anexo Mocho - Malla de tierra y .dwg | SI | NO | SI | ECP | SI | SI | 10-09-18 | 732417.57 | 5497438.5 | 18 G | Unilineal Funcional General rev.5.pdf y .dwg | Mocho - layout.pdf y .dwg | Mocho - Malla de tierra y .dwg | Mocho - DU AUX.pdf y .dwg | Mocho - layout.pdf y .dwg
2134 | S/E TAP OFF ALTO RENAICO | ESPINOS S.A. | ESPINOS S.A. | ESPINOS S.A. | 4 | SE004G0042 |  | ARAUCANÍA | MALLECO | RENAICO |  | OTRA | bar: SI to SI; SI
2135 | S/E FRONTERA | TRANSELEC S.A. | TRANSELEC S.A. | TRANSELEC S.A. | 109 | SE109T0002 |  | ANTOFAGASTA | TOCOPILLA | MARIA ELENA | ID2965-BA S/E FRONTERA BP1 220KV, ID2966-BA S/E FRONTERA BP2 220KV | INTERRUPTOR Y MEDIO | NO | SI | SI | SI | SI | NO | SI | PENDIENTE | SI | SI | 26-06-2020 | 446846.132 | 7604765.997 | 19 SUR | COOR-SE2135-722-DUF-J | COOR-SE2135-722-DGI-J | 2135_Plano de la malla de tierra, aerea y subterranea | 2135_Diagramas unilineales de los servicios auxiliares de CA y CC.rar | 2135_Disposición de equipos en sala de servicios generales.rar
2136 | S/E TAP OFF LIBERTADORES | INVERSIONES Y SERVICIOS DATALUNA LTDA | INVERSIONES Y SERVICIOS DATALUNA LTDA | INVERSIONES Y SERVICIOS DATALUNA LTDA | 1 | SE001T0043 |  | METROPOLITANA DE SANTIAGO | SANTIAGO | QUILICURA | No Aplica (GIS) | OTRA | SI | SI | SI | Ver Anexo | SI | NO | NO | 2136_Informe ECAP 3VCL6549AEES009_3.rar | SI | SI | 16-06-2020 | 342526 | 6307778 | 19H | 2136_110_3VCL6549AEDU001_8-Model.pdf; 2136_23_3VCL6549AEDU002_7-Model.pdf | 2136_Planta_3VCL6549AEDP001_4M.dwg 2136_Planta_3VCL6549AEDP001_4M.pdf 2136_Corte_3VCL6549AEDP002_4E.dwg 2136_Corte_3VCL6549AEDP002_4E.pdf | 2136_Aérea_3VCL6549AEDP018_5.dwg 2136_Aérea_3VCL6549AEDP018_5.pdf 2136_MPT_3VCL6549AEDP014_5_spanish.dwg 2136_MPT_3VCL6549AEDP014_5_spanish.pdf | 2136_SSAA_3VCL6549AEDU004_8.dwg; 2136_SSAA_3VCL6549AEDU004_8-Model.pdf; 2136_SSAA_CC_3VCL6549AEDU003_Rev3.pdf; 2136_SSAA_CC_3VCL6549AEDU003.dwg | 2136_SSGG_3VCL6549AEDP008_6.dwg 2136_SSGG_3VCL6549AEDP008_6.pdf
2141 | S/E AGUAS CLARAS | INNOVACIÓN ENERGÍA S.A. | INNOVACIÓN ENERGÍA S.A. | INNOVACIÓN ENERGÍA S.A. | 11 | SE011G0409 |  | MAULE | CURICÓ | TENO | 14,4kV 1500 amp | BARRA SIMPLE | SI | SI | SI | NO | SI | NO | SI | TG50-CEN-PL-ELEC-INER-DU-Unilineal General | SI | SI | 13-02-2020 | 304237.68 | 6139442.19 | 19H | TG50-CEN-PL-ELEC-INER-DU-Unilineal General | TG50-CEN-SE Aguas Claras-PL-ELEC-INER-Disposicion | TG50-CEN-MC-ELEC-INER-SPT-03-001-Calculo Malla Tierra ; TG50 - PL-ELEC-ENLA-SPAT-001 - TenoDiesel - Malla a Tierra existente | TG50-CEN-SE Aguas Claras-PL-ELEC-INER-Unilineal General- SSAA 380VAC | TG50 - PL-ELEC-INER-LAY-009 - vD - SE Aguas Claras - Sala Control
2143 | S/E CENTRAL PAJONALES | PRIME ENERGÍA QUICKSTART SPA | PRIME ENERGÍA QUICKSTART SPA | PRIME ENERGÍA QUICKSTART SPA | 1 | SE001G0417 |  | ATACAMA | HUASCO | VALLENAR | 3029-BA S/E CENTRAL PAJONALES BP 23kV 3030-BA S/E CENTRAL PAJONALES B11 23kV 3031-BA S/E CENTRAL PAJONALES B12 23kV 3032-BA S/E CENTRAL PAJONALES B21 23kV 3033-BA S/E CENTRAL PAJONALES B22 23kV | BARRA SIMPLE | SI | SI | SI | si.PAT línea | SI | SI | SI | si | SI | SI | no aplica | 313651 | 6777839 | 19 | DU- Pajonales | TSKE-001076-01-ELC-PC-0101-03 | TSKE-001076-01-ELC-PE-0001-02_PAJONALES_OUTDOOR UNDERGROUND EARTHING GRID ARRAGEMENT | TSKE-001076-01-ELC-PE-0114 UNIFILAR SSAA PAJONALES REV. 3 | TSKE-001076-01-ELC-PG-0101 PAJONALES CONTROL BUILDING. PANEL LAYOUT REV.1
2145 | S/E CENTRAL COMBARBALA | PRIME ENERGÍA QUICKSTART SPA | PRIME ENERGÍA QUICKSTART SPA | PRIME ENERGÍA QUICKSTART SPA | 2 | SE002G0417 |  | COQUIMBO | LIMARÍ | COMBARBALÁ | 3034-BA S/E CENTRAL COMBARBALA BP 23kV 3035-BA S/E CENTRAL COMBARBALA B11 23kV 3036-BA S/E CENTRAL COMBARBALA B21 23kV 3037-BA S/E CENTRAL COMBARBALA B22 23kV | BARRA SIMPLE | SI | SI | SI | si.PAT línea | SI | SI | SI | SI | SI | SI | no aplica | 301025 | 6552727 | 19 | DU- Combarbala | TSKE-001076-03-ELC-PC-0101-02 | TSKE-001076-03-ELC-PE-0001-02_COMBARBALA_OUTDOOR UNDERGROUND EARTHING GRID ARRAGEMENT | TSKE-001076-03-ELC-PE-0114 UNIFILAR SSAA COMBARBALA REV.1 | TSKE-001076-03-ELC-PG-0101 COMBARBALÁ CONTROL BUILDING. PANEL LAYOUT REV. 1
2146 | S/E CENTRAL CHAGUAL | PRIME ENERGÍA QUICKSTART SPA | PRIME ENERGÍA QUICKSTART SPA | PRIME ENERGÍA QUICKSTART SPA | 3 | SE003G0417 |  | COQUIMBO | CHOAPA | LOS VILOS | 3038-BA S/E CENTRAL LOS CONDORES BP 23kV 3039-BA S/E CENTRAL LOS CONDORES B11 23kV 3040-BA S/E CENTRAL LOS CONDORES B12 23kV 3041-BA S/E CENTRAL LOS CONDORES B21 23kV 3042-BA S/E CENTRAL LOS CONDORES B22 23kV | BARRA SIMPLE | SI | SI | SI | si.PAT línea | SI | SI | SI | SI | SI | SI | 27-08-2021 | 265810.9 | 6463355.56 | 19 | DU-Los Condores | TSKE-001076-04-ELC-PC-0101-03 HV SUBSTATION GENERAL ARRANGEMENT | TSKE-001076-04-ELC-PE-0001-02_LOS CONDORES_OUTDOOR UNDERGROUND EARTHING GRID ARRAGEMENT | TSKE-001076-04-ELC-PE-0114 UNIFILAR SSAA LOS CONDORES REV.1 | TSKE-001076-04-ELC-PG-0101 LOS CONDORES CONTROL BUILDING. PANEL LAYOUT REV. 1
2148 | S/E SANGRA | SISTEMA DE TRANSMISIÓN DEL SUR S.A. | SISTEMA DE TRANSMISIÓN DEL SUR S.A. | SISTEMA DE TRANSMISIÓN DEL SUR S.A. | 47 | SE047T0003 |  | DE LOS LAGOS | LLANQUIHUE | PUERTO MONTT | ID 3043 BA S/E SANGRA BP 66KV, ID 3044 BA S/E SANGRA BP 23KV, ID 3045 BA S/E SANGRA BT 23KV. | BARRA SIMPLE | SI | SI | SI | SI | SI | NO | SI | SI | SI | SI | 31-07-2019 | 670429.02 | 5415406.15 | 18 | 2148_DUF Sangra | 2148_Disposición Equipos Planta y Cortes | 2148_Malla de Puesta a Tierra; 2148_MEMORIA DE CÁLCULO MALLA DE PUESTA A TIERRA AÉREA | 2148_DU SSAA CA; 2148_DU SSAA CC | 2148_Disposición Equipos Sala de Control
2149 | S/E EL BATO | ENAP REFINERÍAS S.A. | ENAP REFINERIAS S.A. - ACONCAGUA | ENAP REFINERÍAS S.A. | 3 | SE003L0002 |  | VALPARAÍSO | VALPARAÍSO | QUINTERO | ID3046-BA S/E EL BATO 12KV B1 | DOBLE BARRA | SI | SI | SI | SI | SI | NO | NO | SI | SI | SI | 30-03-2021 | 267005.12 | 6370699.05 | 19H | 1 Diagrama Unilineal Funcional de Control y Protecciones.dwg | Anexo 2-Planta y elevación-El Bato-110 kV y 12 kV.dwg | 8124A1ELEGND01R0.dwg 8124A1ELEGND01R0.dwg | "8124A1ELEUNI03R0.dwg 8124A1ELEUNI04R0.dwg 8124A1ELEUNI03R0.pdf 8124A1ELEUNI04R0.pdf" | "8124A1ELEDIS02R0.dwg 8124A1ELEDIS02R0.pdf"
2150 | S/E LOS TILOS BULNES | COOPERATIVA DE CONSUMO DE ENERGÍA ELÉCTRICA CHILLÁN LTDA. | COOPERATIVA DE CONSUMO DE ENERGÍA ELÉCTRICA CHILLÁN LTDA. | COOPERATIVA DE CONSUMO DE ENERGÍA ELÉCTRICA CHILLÁN LTDA. | 11 | SE011R0013 |  | ÑUBLE | DIGUILLÍN | BULNES | ID3052-BA S/E LOS TILOS BULNES 13,8KV B1 ID3053-BA S/E LOS TILOS BULNES 13,8KV B2 ID3054-BA S/E LOS TILOS BULNES 13,8KV B3 ID3055-BA S/E LOS TILOS BULNES 13,8KV B4 | BARRA SIMPLE | SI | SI | SI | si 66[KV]- 89BT1-1-1T | SI | NO | NO | ANEXO ID2150_EAP_2143.pdf | SI | SI | 14-08-2020 | 748054.48 | 5915037.5 | 18H | COOR-2150-871-DUF-B | ANEXO 2 Plano de planta y elevación-Los Tilos Bulnes-B 1-3 ANEXO 2 Plano de planta y elevación-Los Tilos Bulnes-B 2-3 ANEXO 2 Plano de planta y elevación-Los Tilos Bulnes-B 3-3 | COOR-2150-871-MAT-B | ANEXO 4-DU-SSAA-CA; CC-Los Tilos Bulnes 1-6 ANEXO 4-DU-SSAA-CA; CC-Los Tilos Bulnes 2-6 ANEXO 4-DU-SSAA-CA; CC-Los Tilos Bulnes 3-6 ANEXO 4-DU-SSAA-CA; CC-Los Tilos Bulnes 4-6 ANEXO 4-DU-SSAA-CA; CC-Los Tilos Bulnes 5-6 ANEXO 4-DU-SSAA-CA; CC-Los Tilos Bulnes 6-6 | ANEXO 5-Disposición de equipos SSG-Los tilos Bunes
2152 | S/E CERROS DE HUICHAHUE | CHILQUINTA ENERGÍA S.A. | ELETRANS S.A. | ELETRANS S.A. | 2 | SE002T0018 |  | DE LOS RÍOS | VALDIVIA | LOS LAGOS | ID3056- BA S/E CERROS DE HUICHAHUE 220kV BP1; ID3057- BA S/E CERROS DE HUICHAHUE 220kV BP2 | INTERRUPTOR Y MEDIO | NO | SI | SI | SI | SI | SI | SI | DU_Huichahue.rar ; Anexo-Diagrama de telecomunicaciones-Cerros de Huichahue-220kV.rar | SI | SI | 31-08-2020 | 679484 | 5576765 | 18H | SE78-PL-EF-001-00-R01.dwg; SE78-PL-EF-001-00-R01.pdf; SE78-PL-EF-002-00-R01.dwg; SE78-PL-EF-002-00-R01.pdf | PlanoDispPatio_Huichahue.zip | PlanoMDT_Huichahue.zip | DUSSAA_Huichahue.rar | PlanoDispSalas_Huichahue.zip
2153 | S/E PALMAR | SCOTTA CHILE S.A. | HIDROPALMAR S.A. | HIDROENERSUR S.A. | 1 | SE001G0418 |  | DE LOS LAGOS | OSORNO | PUYEHUE | SS Palmar - Barras.pdf | BARRA SIMPLE | SI | SI | SI | SI MPAT SUBTERRANEA | SI | NO | SI |  | SI | SI | 31-01-2019 | 726534.46 | 5481066.24 | 18G | Unilineal Funcional - Central Palmar rev7.6 Unilineal Funcional - Central Correntoso rev 7.6 | 6245-02-SE-PL-001_0 Disposición de Equipos Patio 110 kV Planta ; 6245-02-SE-PL-002_0 Disposición de Equipos Patio 110 kV Cortes | 6245-02-SE-PL-006_1 Malla puesta a tierra Patio 110 kV Planta; 6245-02-SE-PL-007_0 Malla puesta a tierra Patio 110 kV Cortes y Detalles; 6245-02-SE-PL-008_0 Malla puesta a tierra aérea Patio 110 kV Planta; 6245-02-SE-PL-009_0 Malla puesta a tierra aérea Patio 110 kV Cortes y Detalles | SS Palmar - DU AUX | 16021-IT-PAL-ID-SCT-CM-PL-CF-005-R2 Pdf y DWG
2154 | S/E CENTRAL PALMAR | SCOTTA CHILE S.A. | HIDROPALMAR S.A. | HIDROENERSUR S.A. | 2 | SE002G0418 |  | DE LOS LAGOS | OSORNO | PUYEHUE | Palmar - Barras.pdf | BARRA SIMPLE | NO | SI | SI | SI MPAT SUBTERRANEA | SI | SI | SI |  | SI | SI | 31-01-2019 | 726367.17 | 5481180.29 | 18G | Unilineal Funcional - Central Palmar rev7.6 | 16021-IT-PAL-ID-SCT-CM-PL-CF-005-R2 Pdf y DWG | 16021-IT-PAL-ID-CM-PL-ML-001_0 Emplazamiento general Malla Tierra_0 | Palmar - DU AUX | 16021-IT-PAL-ID-SCT-CM-PL-CF-005-R2 Pdf y DWG
2155 | S/E CENTRAL CORRENTOSO | SCOTTA CHILE S.A. | HIDROPALMAR S.A. | HIDROENERSUR S.A. | 3 | SE003G0418 |  | DE LOS LAGOS | OSORNO | PUYEHUE | Correntoso - Barras.pdf | BARRA SIMPLE | NO | SI | SI | SI MPAT SUBTERRANEA | SI | SI | SI |  | SI | NO | 16-06-2020 | 726378 | 5481176 | 18G | Unilineal Funcional - Central Correntoso rev 7.7 dwg y pdf | 16021-IT-PAL-ID-SCT-CM-PL-CF-005-R2 Pdf y DWG | 16021-IT-PAL-ID-CM-PL-ML-001_0 Emplazamiento general Malla Tierra_1 | Correntoso - DU AUX | 16021-IT-PAL-ID-SCT-CM-PL-CF-005-R2 Pdf y DWG
2156 | S/E CSP CERRO DOMINADOR | ENORCHILE S.A. | CERRO DOMINADOR CSP S.A. | CERRO DOMINADOR CSP S.A. | 1 | SE001G0430 |  | ANTOFAGASTA | TOCOPILLA | MARIA ELENA | no aplica | BARRA SIMPLE | SI | SI | SI | Si | NO | SI | SI | SI | SI | SI | 30-09-2021 | 450881.705 | 7481597.077 | 19H | 0186-PLN-AEE-026-021-0001_Rev10.dwg y 0186-PLN-AEE-026-021-0001_Rev10_DU subestación CSP.pdf | Anexo 2-Plano de planta y elevación-SE CSP CERRO DOMINADOR-220KV | 0186-PLN-AEE-023-033-0004_Red de tierras subestación | Anexo 4 DU-SE CSP CERRO DOMINADOR-125Vdc,,Anexo 4 DU-SE CSP CERRO DOMINADOR-380-220Vac | Anexo 5-Disposición de equipos SSG-SE CSP CERRO DOMINADOR
2157 | S/E QUILMO II | COOPERATIVA DE CONSUMO DE ENERGÍA ELÉCTRICA CHILLÁN LTDA. | COOPERATIVA DE CONSUMO DE ENERGÍA ELÉCTRICA CHILLÁN LTDA. | COOPERATIVA DE CONSUMO DE ENERGÍA ELÉCTRICA CHILLÁN LTDA. | 6 | SE006R0013 |  | ÑUBLE | DIGUILLÍN | CHILLÁN VIEJO | ID3064-BA 66kV ID3065-BA 33kV | BARRA SIMPLE | SI | SI | SI | SI | SI | NO | NO | SI | SI | NO | 24-01-2022 | 759140.47 | 5940597.37 | 18H | UN200-01-RevF.dwg - UN200-01-RevF.pdf | ANEXO 2 - Plano de planta y elevación - Quilmos II - B.EF - 1.4; ANEXO 2 - Plano de planta y elevación - Quilmos II - B.EF - 2.4; ANEXO 2 - Plano de planta y elevación - Quilmos II - B.EF - 3.4; ANEXO 2 - Plano de planta y elevación - Quilmos II - B.EF - 4.4 | ANEXO 3 - MAT - Quilmo II | ANEXO 4 - DU - SSAA - CA - Quilmo II - 1.6; ANEXO 4 - DU - SSAA - CA - Quilmo II - 2.6; ANEXO 4 - DU - SSAA - CA - Quilmo II - 3.6; ANEXO 4 - DU - SSAA - CA - Quilmo II - 4.6; ANEXO 4 - DU - SSAA - CA - Quilmo II - 5.6; ANEXO 4 - DU - SSAA - CA - Quilmo II - 6.6; ANEXO 4 - DU - SSAA - CC - Quilmo II - 1.12; ANEXO 4 - DU - SSAA - CC - Quilmo II - 2.12; ANEXO 4 - DU - SSAA - CC - Quilmo II - 3.12; ANEXO 4 - DU - SSAA - CC - Quilmo II - 4.12; ANEXO 4 - DU - SSAA - CC - Quilmo II - 5.12; ANEXO 4 - DU - SSAA - CC - Quilmo II - 6.12; ANEXO 4 - DU - SSAA - CC - Quilmo II - 7.12; ANEXO 4 - DU - SSAA - CC - Quilmo II - 8.12; ANEXO 4 - DU - SSAA - CC - Quilmo II - 9.12; ANEXO 4 - DU - SSAA - CC - Quilmo II - 10.12; ANEXO 4 - DU - SSAA - CC - Quilmo II - 11.12; ANEXO 4 - DU - SSAA - CC - Quilmo II - 12.12 | ANEXO 5 - Disposición de equipos SSG - Quilmo II
2158 | S/E ALTO CACHAPOAL |  | ELÉCTRICA CIPRESILLOS SPA | ELÉCTRICA CIPRESILLOS SPA | 1 | SE001G0431 |  | LIBERTADOR GENERAL BERNARDO OHIGGINS | CACHAPOAL | MACHALÍ | no aplica | NO | SI | SI | SI | SI | SI | NO | SI | SI | SI | SI | 28-03-2023 | 373147 | 6198908 | 19H | Diagrama unilineal ACachapoal | Plano planta y elevaciones ACachapoal | Plano PAT ACachapoal | Diagrama unilineal CA y CC ACachapoal | Disposición Sala Control ACachapoal
2159 | S/E CENTRAL CIPRESILLOS |  | ELÉCTRICA CIPRESILLOS SPA | ELÉCTRICA CIPRESILLOS SPA | 2 | SE002G0431 |  | LIBERTADOR GENERAL BERNARDO OHIGGINS | CACHAPOAL | MACHALÍ | no aplica | NO | SI | SI | SI | Si | NO | SI | SI | SI | SI | SI | 28-03-2023 | 380272 | 6188275 | 19H | Diagrama unilineal Cipresillos | Plano planta y elevaciones Cipresillos | Plano PAT Cipresillos | Diagrama unilineal CA y CC Cipresillos | Disposición Sala Control Cipresillos
2161 | S/E CENTRAL LOS VIENTOS | GM HOLDINGS S.A. | GENERADORA METROPOLITANA SPA | GM HOLDINGS S.A. | 3 | SE003G0434 |  | VALPARAÍSO | SAN FELIPE DE ACONCAGUA | LLAY-LLAY | S/A | DOBLE BARRA | SI | SI | SI | SPT | SI | SI | SI | GENERAL ELECTRIC MULTIFUNCIÓN | SI | SI | 2007 | 311599.25 | 6364248.51 | 19H | 01. Diagrama Unilineal | 02. Plano Planta y elevación SSEE | 03. Malla PAT | 04. Unilineales y cuadros de carga | 05. Disposición de equipos SSGG
2163 | S/E CENTRAL LOS MOLLES | ENEL GENERACIÓN CHILE S.A. | ENEL GENERACIÓN CHILE S.A. | ENEL GENERACIÓN CHILE S.A. | 25 | SE025G0021 |  | COQUIMBO | LIMARÍ | [14 empty] | 348081.01 | 6597690.45 | 19J | UNILINEAL_07419-05-10-IEEM-PLN-002-01 Version A.dwg | Anexo 2_Plano Planta y elevación | Anexo 3_Plano Malla tierra, aerea y subt. | Anexo 4_Diag. Unilineal SSAA CA y CC | Anexo 5_Disp. De equipos Sala de Serv. Generales | bar: SI to SI; SI to NO; Si to SI
2164 | S/E CANUTILLAR | COLBÚN S.A. | COLBÚN S.A. | COLBÚN S.A. | 35 | SE035G0004 |  | DE LOS LAGOS | LLANQUIHUE | COCHAMÓ | ID 29 – BA S/E CANUTILLAR 220kV BP1-1; ID 30 – BA S/E CANUTILLAR 220kV BP1-2 | BARRA SIMPLE | SI | SI | SI | SI | SI | SI | SI | SI | SI | SI | 01-01-1990 0:00:00 | 721772.87 | 5399206.93 | 18G | Anexo 1-DU-Funcional-SE Canutillar-220kV |  | Planos malla tierra SE CANUTILLAR | SSEE Canutillar | SE Canutillar
2165 | S/E ANGOSTURA | COLBÚN S.A. | COLBÚN S.A. | COLBÚN S.A. | 36 | SE036G0004 |  | BÍO BÍO | BÍO BÍO | SANTA BÁRBARA | ID 1471 - BA S/E GIS ANGOSTURA 220KV | BARRA SIMPLE | NO | SI | SI | SI | SI | SI | SI | SI | SI | SI | 01/05/2013 12:00:00 A.M. | 251317 | 5822718 | 19H | DU SE CH Angostura.pdf/DU Funcional SE Angostura | Plano de planta y elevación de subestación | Planos malla tierra SE CENTRAL ANGOSTURA | Planos SSAA CC y CA | Plano Disposicion de Equipos Primarios/Planos Disposicion Gabinetes en sala de Comando
2167 | S/E PARQUE EOLICO EL MAITEN | RELIABLE NUEVA ENERGÍA | PARQUE EÓLICO EL MAITÉN SPA | PARQUE EÓLICO EL MAITÉN SPA | 1 | SE001G0447 |  | BÍO BÍO | BÍO BÍO | LAJA | ID3119 - BARRA 1, 23 [kV]; ID3120 - BARRA 2, 23 [kV]; ID3121 - BARRA 3, 23 [kV]; ID3122 - BARRA 4, 23 [kV] (BARRAS GIS) | BARRA SIMPLE | SI | NO | SI | Plano de malla de puesta a tierra.pdf; Plano de malla de puesta a tierra.dwg | SI | NO | NO | ECAP Maiten.zip | SI | SI | 26-06-2020 | 716480 | 5872320 | 18 S | Diagrama unilineal funcional.pdf; Diagrama unilineal funcional.zip | Plano de planta.pdf; Plano de planta.dwg; Plano de elevación.pdf; Plano de elevación.dwg | Plano de malla de puesta a tierra.pdf; Plano de malla de puesta a tierra.dwg | Diagrama unilineal SSAA de CA.pdf; Diagrama unilineal SSAA de CA.dwg; Diagrama unilineal SSAA de CC (pdf).zip; Diagrama unilineal SSAA de CC (dwg).zip | Disposición de equipos en sala de servicios generales_1.pdf; Disposición de equipos en sala de servicios generales_1.dwg: 'Disposición de equipos en sala de servicios generales_2.pdf; Disposición de equipos en sala de servicios generales_2.dwg
2168 | S/E CENTRAL NUEVA VENTANAS | AES ANDES S.A. | AES ANDES S.A. | AES ANDES S.A. | 12 | SE012G0010 |  | VALPARAÍSO | VALPARAÍSO | PUCHUNCAVÍ | no aplica | DOBLE BARRA | SI | SI | SI | SI | SI | SI | SI | ID 144 SP S/E NUEVA VENTANAS 220KV BP1/BP2 | SI | SI | 2009 | 267552.09 | 6373758.69 | 19H | VEN3-E-001_Unilineal_U3.dwg / VEN3-E-001_Unilineal_U3.pdf / VEN3-E-002_Funcional_U3.dwg / VEN3-E-002_Funcional_U3.pdf | WD700-EE152-00107_Rev.F_Cable Route Plan - Underground Plan GIS Building Area.pdf / WD700-EE152-00108_Rev.F_Cable Route Plan - Underground Plan Unit Main & Unit Aux. Transformer Area.pdf / WD700-EE152-00801_Rev.F_Cable Route Plan - Unit Main & Aux.Transformer Area.pdf / WD700-EE170-00801_Rev.F_Electrical Equipment Layout - Outdoor Area.pdf | WD700-EE172-00101_Rev.F_Earthing and Lightning Protection Layout - Overall.pdf / WD710-EE158-50019 - Main Earthing Layout for GIS and Control BLDG.pdf | WD700-EE150-00003 - Key Single Line Diagram.pdf / WD700-EE443-00001 - ELECTRICAL LOAD LIST.pdf | WD700-EE150-00002 - Phasing Diagram.pdf
2174 | S/E CAITAN | SISTEMA DE TRANSMISIÓN DEL SUR S.A. | CAITAN SPA | SISTEMA DE TRANSMISIÓN DEL NORTE S.A. | 1 | SE001L0151 |  | ANTOFAGASTA | ANTOFAGASTA | MEJILLONES | ID3131-BA S/E CAITAN B1 66KV | BARRA SIMPLE | SI | SI | SI | Si | SI | SI | SI | Si | SI | SI | PENDIENTE | 362772 | 7439809 | PENDIENTE | ID2174 - Anexo1 | ID2174 - Anexo2 | ID2174 - Anexo3 | ID2174 - Anexo4 | ID2174 - Anexo5
2178 | S/E DESALINIZADORA Y BOMBEO 1 (SGO) | SISTEMA DE TRANSMISIÓN DEL SUR S.A. | CAITAN SPA | SISTEMA DE TRANSMISIÓN DEL NORTE S.A. | 2 | SE002L0151 |  | ANTOFAGASTA | ANTOFAGASTA | MEJILLONES | ID3132-BA S/E DESALINIZADORA Y BOMBEO 1 (SGO) BP1 66KV | BARRA SIMPLE | SI | SI | SI | Si | SI | SI | SI | Si | SI | SI | PENDIENTE | 362805 | 7452091 | PENDIENTE | ID2178 - Anexo1 | ID2178 - Anexo2 | ID2178 - Anexo3 | ID2178 - Anexo4 | ID2178 - Anexo5
2179 | S/E BOMBEO 2 (SGO) | SISTEMA DE TRANSMISIÓN DEL SUR S.A. | CAITAN SPA | SISTEMA DE TRANSMISIÓN DEL NORTE S.A. | 3 | SE003L0151 |  | ANTOFAGASTA | ANTOFAGASTA | MEJILLONES | ID3133-BA S/E BOMBEO 2 (SGO) BP1 66KV | BARRA SIMPLE | SI | SI | SI | Si | SI | SI | SI | Si | SI | SI | PENDIENTE | 375393 | 7447379 | PENDIENTE | ID2179 - Anexo1 | ID2179 - Anexo2 | ID2179 - Anexo3 | ID2179 - Anexo4 | ID2179 - Anexo5
2180 | S/E BOMBEO 3 (SGO) | SISTEMA DE TRANSMISIÓN DEL SUR S.A. | CAITAN SPA | SISTEMA DE TRANSMISIÓN DEL NORTE S.A. | 4 | SE004L0151 |  | ANTOFAGASTA | ANTOFAGASTA | MEJILLONES | ID3134-BA S/E BOMBEO 3 (SGO) BP1 66KV | BARRA SIMPLE | SI | SI | SI | Si | SI | SI | SI | Si | SI | SI | PENDIENTE | 386562 | 7472675 | PENDIENTE | ID2180 - Anexo1 | ID2180 - Anexo2 | ID2180 - Anexo3 | ID2180 - Anexo4 | ID2180 - Anexo5
2181 | S/E ALMEYDA | ACCIONA ENERGÍA CHILE HOLDINGS S.A. | ALMEYDA SPA | ACCIONA ENERGÍA CHILE HOLDINGS S.A. | 3 | SE003G0651 |  | ATACAMA | CHAÑARAL | CHAÑARAL | ID3158-BA S/E ALMEYDA BP1 33KV | BARRA SIMPLE | SI | SI | SI | SI(LADO HV) | SI | NO | SI | SI | SI | SI | 05-05-2020 | 390533 | 7101853 | 19F | Anexo 1 - Diagrama Unilineal Funcional | Anexo 2 Plano de Planta y elevacion de la subestación | Anexo 3-Plano de malla a tierra | Anexo 4-Diagramas unilineales de los servicios auxiliares de CA y CC | Anexo 2 Plano de Planta y elevacion de la subestación
2182 | S/E C.R. MAITENCILLO | ENORCHILE S.A. | EMPRESA ELÉCTRICA VALLENAR S.A. | EMPRESA ELÉCTRICA VALLENAR S.A. | 1 | SE001G0462 |  | ATACAMA | HUASCO | FREIRINA | P056-A1-ELE-MC-006_B.pdf | BARRA SIMPLE | SI | SI | SI | SI | SI | SI | SI | SI | SI | SI | 03-11-2023 0:00:00 | 312116 | 6844880.5 | 19J | P055-A0-CTRL-PL-001-2.pdf | P055-A1-ELE-PLN-003-L1-0.pdf P055-A1-ELE-PLN-003-L1-0.pdf | P055-A1-ELE-PLN-007-1.pdf P056-A1-ELE-PLN-008-1.pdf P056-A1-ELE-PLN-009-0.pdf P055-A1-ELE-PLN-008-L1-0.pdf P055-A1-ELE-PLN-008-L2-0.pdf | P055-A0-CTRL-PL-011-L1-1.pdf P055-A0-CTRL-PL-011-L2-1.pdf P055-A1-ELE-PLN-015-L1-3.pdf P055-A1-ELE-PLN-015-L2-3.pdf | P055-A1-ELE-PLN-015-L1-3.pdf
2183 | S/E BULNES | COOPERATIVA DE CONSUMO DE ENERGÍA ELÉCTRICA CHILLÁN LTDA. | COOPERATIVA DE CONSUMO DE ENERGÍA ELÉCTRICA CHILLÁN LTDA. | COOPERATIVA DE CONSUMO DE ENERGÍA ELÉCTRICA CHILLÁN LTDA. | 12 | SE012R0013 |  | ÑUBLE | DIGUILLÍN | BULNES | no aplica | BARRA SIMPLE | SI | SI | SI | SI | SI | NO | NO | SI | SI | SI | SIN ANTECEDENTES | 748054.48 | 5915037.5 | 18H | SIN ANTECEDENTES | SIN ANTECEDENTES | SIN ANTECEDENTES | SIN ANTECEDENTES | SIN ANTECEDENTES
2184 | S/E CENTRAL PE LA FLOR | ENERGÍAS UCUQUER DOS S.A. | VIENTOS DE RENAICO SPA | VIENTOS DE RENAICO SPA | 1 | SE001G0463 |  | ARAUCANÍA | MALLECO | RENAICO | N/A | NO | NO | NO | NO | N/A | NO | NO | NO | No | NO | NO | 16-06-2020 | 711360.53 | 5825793.09 | 18H | Anexo: "COOR-611-318-DUF-E" | N/A | N/A | N/A | N/A
2185 | S/E CENTRAL MOCHO | SCOTTA CHILE S.A. | HIDROMOCHO S.A. | HIDROMOCHO S.A. | 1 | SE001G0465 |  | DE LOS RÍOS | RANCO | RÍO BUENO | SCO-05-MC-002_Memoria de cálculo_Barras_Rev_0 | BARRA SIMPLE | SI | SI | SI | SI MPAT SUBTERRANEA | SI | SI | SI | ECAP | SI | SI | 06-01-2021 | 732434 | 5497388 | 18G | "MOCHO100R9.pdf" | "El mocho - Planta.pdf" | 17000-CL-1-SIN-1-ID-TE-500-PL-001 | "MOCHOAUXR0.pdf" | "El mocho - Planta.pdf"
2186 | S/E NUEVA POZO ALMONTE | ENGIE ENERGÍA CHILE S.A. | RED ELÉCTRICA DEL NORTE S.A. | RED ELÉCTRICA DEL NORTE S.A. | 1 | SE001T0662 |  | TARAPACÁ | DEL TAMARUGAL | POZO ALMONTE | ID3166-BA S/E NUEVA POZO ALMONTE 220KV BP1; ID3167-BA S/E NUEVA POZO ALMONTE 220KV BP2 | INTERRUPTOR Y MEDIO | NO | SI | SI | SI | SI | NO | SI | SI | SI | SI | 05-08-2020 | 421957.041 | 7753540.06 | 19J | ANEXO 1-DU FUNCIONAL-NUEVA POZO ALMONTE-220KV.ZIP | ANEXO 2-PLANO DE PLANTA Y ELEVACION-NUEVA POZO ALMONTE-220KV.ZIP | ANEXO 3-PLANO DE MALLA A TIERRA AEREA Y SUBTERRANEA-NUEVA POZO ALMONTE.ZIP | ANEXO 4-DIAGRAMA UNILINEAL SSAA CA Y CC-NUEVA POZO ALMONTE.ZIP | ANEXO 5-DISPOSICION EQUIPOS EN SALAS Y CASETAS-NUEVA POZO ALMONTE.ZIP
2187 | S/E CENTRAL CAMPICHE | AES ANDES S.A. | EMPRESA ELÉCTRICA CAMPICHE S.A. | AES ANDES S.A. | 1 | SE001G0106 |  | VALPARAÍSO | VALPARAÍSO | PUCHUNCAVÍ | Ver anexo WD712-EE158-30004 - General Arrangement Drawing | BARRA SIMPLE | SI | SI | SI | Si | SI | NO | NO | Ver anexo WD712-EE158-30005 - Single Line and Schematic Diagram (with External Terminal Block Diagram) | SI | NO | 2009 | 267489.9997 | 6373804.0169 | 19H | VEN4-E-001_Unilineal_U4.dwg / VEN4-E-001_Unilineal_U4.pdf / VEN4-E-002_Funcional_U4.dwg / VEN4-E-002_Funcional_U4.pdf | WD700-EE152-00107 - Cable Route Plan - Underground Plan GIS Building Area.pdf / WD700-EE152-00108 - Cable Route Plan - Underground Plan Unit Main and Unit Aux. Transformer Area.pdf / WD700-EE170-00801 - Electrical Equipment Layout - Outdoor Area.pdf / WD700-EE172-00101 - Overall.pdf | WD700-EE172-00102 - Main Mesh.pdf / WD710-EE158-50019 - Main Earthing Layout for GIS and Control BLDG.pdf | WD700-EE150-00003 - Key Single Line Diagram.pdf / WD700-EE443-00001 - Electrical Load List.pdf | WD700-EE150-00002 - Phasing Diagram.pdf
2190 | S/E CENTRAL NALCAS | SCOTTA CHILE S.A. | HIDROENERSUR S.A. | HIDROENERSUR S.A. | 3 | SE003G0476 |  | DE LOS LAGOS | OSORNO | PUERTO OCTAY |  | BARRA SIMPLE | SI | SI | SI |  | SI | SI | SI | SI | SI | SI | 31-08-2021 0:00:00 | 724049 | 5469485 | 18H | NLCS-ID-000-EL-PLN-0001_3 | "15462-ID-NB-CM-PL_300" |  | NLCS-ID-000-EL-PLN-0002 | "15462-ID-NB-CM-PL_300"
2191 | S/E CENTRAL CALLAO | SCOTTA CHILE S.A. | HIDROENERSUR S.A. | HIDROENERSUR S.A. | 5 | SE005G0476 |  | DE LOS LAGOS | OSORNO | PUERTO OCTAY |  | BARRA SIMPLE | SI | SI | SI |  | SI | SI | SI | Ajuste protecciones | SI | NO | 23/09/2012 | 724252.8 | 5470257.62 | 18G | Diagrama Unilineal Callao | CALLAO - Elevacion de la subestacion |  | Cuadros Electricos | Cuadros Electricos
2192 | S/E BONITO | SCOTTA CHILE S.A. | HIDROENERSUR S.A. | HIDROENERSUR S.A. | 1 | SE001G0476 |  | DE LOS LAGOS | OSORNO | PUERTO OCTAY | [13 empty] | 718639 | 5467123
2193 | S/E CENTRAL SOLAR DIEGO DE ALMAGRO | ENEL GREEN POWER CHILE S.A. | ENEL GREEN POWER CHILE S.A. | ENEL GREEN POWER CHILE S.A. | 18 | SE018G0292 |  | ATACAMA | [17 empty] | 19J
2194 | S/E TOLPAN SUR | ACCIONA ENERGÍA CHILE HOLDINGS S.A. | ACCIONA ENERGÍA CHILE HOLDINGS S.A. | ACCIONA ENERGÍA CHILE HOLDINGS S.A. | 4 | SE004G0265 |  | ARAUCANÍA | MALLECO | RENAICO | ID3193-BA S/E TOLPAN SUR 33KV BP1 | BARRA SIMPLE | SI | SI | SI | SI(LADO HV) | SI | NO | SI | ID16121-SP S/E TOLPAN SUR T1-S1;ID16122-SP S/E TOLPAN SUR T1-S2;ID16119-SP S/E TOLPAN SUR JT1-S1;ID16120-SP S/E TOLPAN SUR JT1-S2 | SI | SI | 24-11-2020 | 712859 | 5826350 | 18F | Anexo 1-DU Funcional Tolpán | Anexo 2 Plano de Planta y elevacion de la subestación | Anexo 3-Plano de malla a tierra | Anexo 4-Diagramas unilineales de los servicios auxiliares de CA y CC | Anexo 5-Disposición de equipos en sala de servicios generales
2195 | S/E C.R. LLANOS BLANCOS | PRIME ENERGÍA QUICKSTART SPA | PRIME ENERGÍA QUICKSTART SPA | PRIME ENERGÍA QUICKSTART SPA | 4 | SE004G0417 |  | COQUIMBO | ELQUI | COQUIMBO | 3197-BA S/E C.R. LLANOS BLANCOS 220kV BP; 3198-BA S/E C.R. LLANOS BLANCOS 23kV B1; 3199-BA S/E C.R. LLANOS BLANCOS 23kV B11; 3200-BA S/E C.R. LLANOS BLANCOS 23kV B12; 3201-BA S/E C.R. LLANOS BLANCOS 23kV B21; 3202-BA S/E C.R. LLANOS BLANCOS 23kV B2; 3203-BA S/E C.R. LLANOS BLANCOS 23kV B22; 3204-BA S/E C.R. LLANOS BLANCOS 23kV B31; 3205-BA S/E C.R. LLANOS BLANCOS 23kV B32 | BARRA SIMPLE | SI | SI | SI | si.PAT línea | SI | SI | SI | SI | SI | SI | 08-01-2022 | 286451 | 6662248 | 19J | DU-Llanos Blancos | TSKE-001076-02-ELC-PC-0101-02 HV SUBSTATION GENERAL ARRANGEMENT | TSKE-001076-02-ELC-PE-0001-02_OUTDOOR UNDERGROUND EARTHING GRID ARRAGEMENT | TSKE-001076-02-ELC-PE-0114-01 UNIFILAR SSAA LLANOS | TSKE-001076-02-ELC-PG-0101-01 LLANOS CONTROL BUILDING. PANEL LAYOUT
2196 | S/E TAP OFF LLANOS BLANCOS | PRIME ENERGÍA QUICKSTART SPA | PRIME ENERGÍA QUICKSTART SPA | PRIME ENERGÍA QUICKSTART SPA | 5 | SE005G0417 |  | COQUIMBO | ELQUI | COQUIMBO | no aplica | OTRA | NO | SI | SI | si.PAT línea | SI | SI | SI | SI | SI | SI | 08-01-2022 | 286265 | 6662665 | 19J | EC-80.0013-SUA-PL-IE-002_1 Diagrama unilineal de protec. TAP OFF LLanos Blancos 220kV.pdf | EC-80.0013-SUA-PL-EM-100-L01_0 - DISPOSICIÓN DE EQUIPOS, PLANTA | EC-80.0013-SUA-PL-EM-120_L01_0 - Malla de Puesta a Tierra - Planta | EC-80.0013-SUA-PL-IE-008_1 Unilineal SSAA 380Vac caseta control EC-80.0013-SUA-PL-IE-009_1 Unilineal SSAA 125Vcc caseta control | EC-80.0013-SUA-PL-EM-200_0 - Disposición de Equipos Sala de Control
2197 | S/E SECCIONADORA RIO MALLECO | TRANSELEC S.A. | TRANSELEC S.A. | TRANSELEC S.A. | 13 | SE013T0002 |  | ARAUCANÍA | MALLECO | ERCILLA | ID3206 - BA S/E SECCIONADORA RIO MALLECO 220KV BP1; ID3207 - BA S/E SECCIONADORA RIO MALLECO 220KV BP2 | INTERRUPTOR Y MEDIO | NO | SI | SI | SI | SI | NO | SI | NO DISPONIBLE AUN | SI | SI | 20-03-2020 0:00:00 | 738185.2 | 5786141.45 | 18H | Anexo 1-DU-Funcional-SE Seccionadora Rio Malleco 220kV-Lamina 1 ;Anexo 1-DU-Funcional-SE Seccionadora Rio Malleco 220kV-Lamina 2;Anexo 1-DU-Funcional-SE Seccionadora Rio Malleco 220kV-Lamina 3 | Anexo 2- Plano de elevacion - SE Seccionadora Rio Malleco-220kV;Anexo 2-Plano de Planta-SE Seccionadora Rio Malleco-220kV | Anexo 3 - Plano de malla a tierra subterranea -SE Seccionadora Rio Malleco - Lamina 1;Anexo 3 - Plano de malla a tierra subterranea -SE Seccionadora Rio Malleco - Lamina 2;Anexo 3 - Plano de malla a tierra subterranea -SE Seccionadora Rio Malleco - Lamina 3; Anexo 3 - Plano de malla a tierra aerea -SE Seccionadora Rio Malleco - Lamina 1;Anexo 3 - Plano de malla a tierra aerea -SE Seccionadora Rio Malleco - Lamina 2;Anexo 3 - Plano de malla a tierra aerea -SE Seccionadora Rio Malleco - Lamina 3 | Anexo 4- DU-SSAA-CC SE Seccionadora Rio Malleco;Anexo 4- DU-SSAA-CA SE Seccionadora Rio Malleco | Anexo 5 - Disposicion de equipos SSGG- SE Seccionadora Rio Malleco
2198 | S/E GRANJA SOLAR | ENORCHILE S.A. | MARÍA ELENA SOLAR S.A. | MARÍA ELENA SOLAR S.A. | 1 | SE001G0533 |  | TARAPACÁ | DEL TAMARUGAL | POZO ALMONTE | 3208_BA S/E GRANJA SOLAR JBP 220kV 3209_BA S/E GRANJA SOLAR EB1 33kV | BARRA SIMPLE | SI | SI | SI | SI | SI | NO | SI | ANEXO 1-DU-FUNCIONAL-GRANJA SOLAR-33KV-220KV-REV4 | SI | SI | 30-06-2020 | 449119.9537 | 7698940.6652 | 19 K | ANEXO 1-DU-FUNCIONAL-GRANJA SOLAR-33KV-220KV | ANEXO 2-PLANO DE PLANTA Y ELEVACIÓN-GRANJA SOLAR-33KV-220KV | ANEXO 3-PLANO DE MALLA A TIERRA; AÉREA; SUBTERRÁNEA-GRANJA SOLAR | ANEXO 4-DU-SSAA-CA; CC-GRANJA SOLAR | ANEXO 5-DISPOSICIÓN DE EQUIPOS SSG-GRANJA SOLAR
2207 | S/E SECCIONADORA RIO TOLTEN | SISTEMA DE TRANSMISIÓN DEL SUR S.A. | SOCIEDAD AUSTRAL DE TRANSMISIÓN TRONCAL S.A. | SOCIEDAD AUSTRAL DE TRANSMISIÓN TRONCAL | 3 | SE003T0031 |  | ARAUCANÍA | CAUTÍN | FREIRE | 3220_ BA S/E SECCIONADORA RIO TOLTEN B1 220KV ; 3221_ BA S/E SECCIONADORA RIO TOLTEN B2 220KV | INTERRUPTOR Y MEDIO | NO | SI | SI | SI; 2207_Anexo 3 - Malla a tierra, Aérea - Río Toltén | SI | SI | SI | SI | SI | SI | 31-03-2021 | 704484.63 | 5685620.86 | 18S.Zona H | 2207_Anexo 1 - DU-Funcional - Río Toltén 220kV | 2207_Anexo 2 - Plano de planta y elevación - Río Toltén 220kV | 2207_Anexo 3 - Malla a tierra, Aérea - Río Toltén | 2207_Anexo 4 - DU SSAA - Río Toltén | 2207_Anexo 5 - Disposición de equipos SSGG - Rio Toltén
2208 | S/E LA MISION | SISTEMA DE TRANSMISIÓN DEL SUR S.A. | SISTEMA DE TRANSMISIÓN DEL SUR S.A. | SISTEMA DE TRANSMISIÓN DEL SUR S.A. | 49 | SE049T0003 |  | DE LOS LAGOS | OSORNO | OSORNO | ID3226 BA S/E LA MISION B1 66KV; ID3227 BA S/E LA MISION B2 66KV; ID3244 BA S/E LA MISION B1 23KV | INTERRUPTOR Y MEDIO | SI | SI | SI | SI | SI | SI | SI | SI | SI | SI | 12-06-2021 | 653637.205 | 5510190.683 | 18G | 2208_SE187T003-P-EE-00-002_DUF La Misión-66kV_REV1 | 2208_SE187T003-P-EE-01-009_1_Plano Plata y Secciones | 2208_SE187T003-P-EE-01-013_0_Malla Aerea; 2208_SE187T003-P-EE-02-001_1_Malla a Tierra | 2208_SE187T003-P-EE-00-004_SSAA_CA; 2208_SE187T003-P-EE-00-005_SSAA_CC | 2208_SE187T003-P-EE-01-025_0_Sala Control y Celdas
2209 | S/E REMEHUE | SISTEMA DE TRANSMISIÓN DEL SUR S.A. | SISTEMA DE TRANSMISIÓN DEL SUR S.A. | SISTEMA DE TRANSMISIÓN DEL SUR S.A. | 50 | SE050T0003 |  | DE LOS LAGOS | OSORNO | OSORNO | ID3228 - BA S/E REMEHUE BP1 66KV ID3229 - BA S/E REMEHUE BT 66KV | BARRA SIMPLE + TRANSFERENCIA | NO | SI | SI | Si, equipos y estructuras. | SI | SI | SI | SI | SI | SI | 12-06-2021 | 660504.34 | 5510151.85 | 18G | 2209_Diagrama Unilineal | 2209_Plano de Planta y Elevaciones | 2209_Malla a tierra subterranea; 2209_Malla aérea | 2209_SE188T003-P-EE-00-006_1SSAA Ing. Basica CA; 2209_SE188T003-P-EE-00-008_1 SSAA Ing. Basica CC | 2209_Disposición de equipos en Sala
2211 | S/E NUEVA LAMPA | SOCIEDAD TRANSMISORA METROPOLITANA II S.A. | SOCIEDAD TRANSMISORA METROPOLITANA II S.A. | SOCIEDAD TRANSMISORA METROPOLITANA II S.A. | 116 | SE116T0054 |  | METROPOLITANA DE SANTIAGO | CHACABUCO | LAMPA | ID 3231 - BA S/E NUEVA LAMPA 220KV BP1; ID 3232 - BA S/E NUEVA LAMPA 220KV BP2 | INTERRUPTOR Y MEDIO | NO | SI | SI | Anexo 3 - MPAT - Nueva Lampa | SI | SI | SI | SI | SI | SI | 12-01-2021 | 336380.85 | 6311887.59 | 19H | Anexo 1 - DU Funcional - Nueva Lampa 220 kV | Anexo 2 - Ubicación, Planta y Elevación - Nueva Lampa 220 kV | Anexo 3 - MPAT - Nueva Lampa | Anexo 4 - DU-SSAA-CA y CC Nueva Lampa | Anexo 5 - Disposición de equipos SSG - Nueva Lampa
2212 | S/E ANDES SOLAR II | AES ANDES S.A. | ANDES SOLAR II SPA | ANDES SOLAR II SPA | 62 | SE062G0770 |  | ANTOFAGASTA | ANTOFAGASTA | ANTOFAGASTA | ID3233-BA S/E ANDES SOLAR II 23KV BP1. | BARRA SIMPLE | NO | SI | SI | SI | SI | NO | SI | SI | SI | SI | 22/11/2019 | V1: 542587,444 ; V2: 542609,804 ; V3: 542609,804 ; V4: 542587,444 | V1: 7344037,778; V2: 7344037,778 ; V3: 7344030,298 ; V4: 7344030,298 | 19J | DUF-ID 2212- SE Andes Solar II | Disposicon Equipos SSDD-SE Andes Solar II-23kV | PLano Malla Tierra-Aera-subterranea-SE Andes Solar II (SW) y documento PL-IG-CHPPAC0022-FV-EL-323-0A Earthing details (pagina 2) | DU-SSAA- CA; CC-SE Andes Solar II | Disposicon Equipos SSDD-SE Andes Solar II-23kV
2213 | S/E TRES QUEBRADAS | ENORCHILE S.A. | COMPAÑIA MINERA NEVADA SPA | COMPAÑIA MINERA NEVADA SPA | 2 | SE002L0101 |  | ATACAMA | HUASCO | ALTO DEL CARMEN | ID3237 - BA S/E TRES QUEBRADAS 220kV BP | BARRA SIMPLE | NO | SI | SI | Si | SI | SI | SI | SI | SI | SI | 10-05-2023 | 382376.876 | 6745438.003 | 19J | ID2213-ANEXO1 | ID2213-ANEXO2 | ID2213-ANEXO3 | ID2213-ANEXO4 | ID2213-ANEXO5
2214 | S/E LAMA | ENORCHILE S.A. | COMPAÑIA MINERA NEVADA SPA | COMPAÑIA MINERA NEVADA SPA | 3 | SE003L0101 |  | ATACAMA | HUASCO | ALTO DEL CARMEN | ID3236 - BA S/E LAMA 220kV BP1; ID3235 - BA S/E LAMA 220kV BP2 | BARRA SIMPLE + TRANSFERENCIA | SI | SI | SI | Si | SI | SI | SI | SI | SI | SI | 10-05-2023 | 406708 | 6754291 | 19J | ID2214-ANEXO1 | ID2214-ANEXO2 | ID2214-ANEXO3 | ID2214-ANEXO4 | ID2214-ANEXO5
2215 | S/E NUEVA PANQUEHUE | CHILQUINTA ENERGÍA S.A. | TRANSQUINTA S.A. | TRANSQUINTA S.A. | 1 | SE001T0664 |  | VALPARAÍSO | SAN FELIPE DE ACONCAGUA | PANQUEHUE | ID3238- BA S/E NUEVA PANQUEHUE 110 KV HT1 ; ID3239- BA S/E NUEVA PANQUEHUE 110 KV H1; ID3240- BA S/E NUEVA PANQUEHUE 110 KV H2; ID3241- BA S/E NUEVA PANQUEHUE 12 KV C1 | DOBLE BARRA + TRANSFERENCIA | SI | SI | SI | SI | SI | SI | SI | SI | SI | SI | 22-06-2021 | 321053 | 6368801 | 19H | SE63-PL-EF-001-01-R01.dwg; SE63-PL-EF-001-01-R01.pdf; SE63-PL-EF-001-02-R01.dwg; SE63-PL-EF-001-02-R01.pdf; SE63-PL-EF-001-03-R01.dwg; SE63-PL-EF-001-03-R01.pdf | COOR-2215-1098-DGI-Planta | COOR-2215-1098-MAT-Aerea;COOR-2215-1098-MAT-Subterranea | DU-SSAA-CC-SE Nueva Panquehue;DU-SSAA-CA-SE Nueva Panquehue | COOR-2215-1098-DGI-Sala
2216 | S/E CENTRAL RUCATAYO | EMPRESA ELÉCTRICA RUCATAYO S.A. | EMPRESA ELÉCTRICA RUCATAYO S.A. | EMPRESA ELÉCTRICA RUCATAYO S.A. | 2 | SE002G0093 |  | DE LOS LAGOS | OSORNO | PUYEHUE |  | OTRA | SI | NO | NO | Puesta a tierra del interruptor de la unidad | SI | SI | SI |  | SI | SI | 13-09-2012 | 694027.22 | 5500996.73 | 18G | Si | Si | Si | Si | Si
2217 | S/E TAP OFF CHOLGUAN (TRANSELEC) | TRANSELEC S.A. | TRANSELEC S.A. | TRANSELEC S.A. | 70 | SE070T0002 |  | ÑUBLE | DIGUILLÍN | YUNGAY | No existe barra | NO | NO | NO | SI | SI | SI | NO | NO | no aplica | NO | SI | 01-01-70 | 759879 | 5882811 | 18 H | DU SE CHOLGUAN-66KV | Anexo 2-Plano de planta y elevacion-SE Cholguan-66KV | NO EXISTE | NO EXISTE | NO EXISTE
2219 | S/E CENTRAL NEHUENCO II | COLBÚN S.A. | COLBÚN S.A. | COLBÚN S.A. | 37 | SE037G0004 |  | VALPARAÍSO | QUILLOTA | QUILLOTA | no aplica | BARRA SIMPLE | SI | SI | SI | SI | SI | SI | NO | SI | SI | SI | 01-01-2003 0:00:00 | 282857.78 | 6353228.45 | 19H | Anexo 1-DU-Funcional-SE Central Nehuenco II-15,75kV-220kV |  | Anexo 3-Plano de malla a tierra; aérea; subterránea-SE Central Nehuenco II | Anexo 4-DU-SSAA-CA; CC-SE Central Nehuenco II
2220 | S/E CENTRAL NEHUENCO III | COLBÚN S.A. | COLBÚN S.A. | COLBÚN S.A. | 38 | SE038G0004 |  | VALPARAÍSO | QUILLOTA | QUILLOTA | no aplica | BARRA SIMPLE | SI | SI | SI | SI | SI | SI | NO | SI | SI | SI | 01-01-2002 0:00:00 | 282738 | 6353463 | 19H | Anexo 1-DU-Funcional-SE Central Nehuenco III-10,5kV-220kV
2221 | S/E ANA MARIA | TSGF SPA | TSGF SPA | TSGF SPA | 1 | SE001G0549 |  | ANTOFAGASTA | TOCOPILLA | MARIA ELENA | ID3246_BA S/E ANA MARÍA 220KV BP1 ID3247_BA S/E ANA MARÍA 220KV BP2 | INTERRUPTOR Y MEDIO | NO | SI | SI | SI | SI | SI | SI | SI | SI | SI | 16-08-2021 | 437895.77 | 7562877.85 | 19K | 2221_1_DUF__SWLD-TOTL-CHL-190MWP-E-DWG-PMSLD-4202_R13 | 2221_2_Plano_de_planta_y_elevacion_SE_Ana_Maria | 2221_3_Plano_ malla_tierra_subterranea_SE_Ana_Maria 2221_3_Plano_ malla_tierra_aerea_SE_Ana_Maria | 2221_4_Diagramas_unilineales_SSAA_CA_SE_Ana_Maria 2221_4_Diagramas_unilineales_SSAA_CC_SE_Ana_Maria | 2221_5_Disposicion_equipos_sala_servicios_generales_SE_Ana_Maria
2222 | S/E DON ANTONIO | TSGF SPA | TSGF SPA | TSGF SPA | 2 | SE002G0549 |  | ANTOFAGASTA | TOCOPILLA | MARIA ELENA | ID3248_BA S/E DON ANTONIO 23KV BP1 ID3381_BA S/E DON ANTONIO 23KV BP2 ID3382_BA S/E DON ANTONIO 23KV BP3 | BARRA SIMPLE | SI | SI | SI | SI | SI | SI | SI | SI | SI | SI | 16-08-2021 | 438051.28 | 7563276.06 | 19K | 2222_1_DUF_SWLD-TOTL-CHL-190MWP-E-DWG-PMSLD-4702-L1_R16 2222_1_DUF_SWLD-TOTL-CHL-190MWP-E-DWG-PMSLD-4702-L2_R12 | 2222_2_Plano_de_planta_y_elevacion_SE_Don_Antonio | 2222_3_Plano_ malla_tierra_subterranea_SE_Don_Antonio 2222_3_Plano_ malla_tierra_aerea_SE_Don_Antonio | 2222_4_Diagramas_unilineales_SSAA_CA_SE_Don_Antonio 2222_4_Diagramas_unilineales_SSAA_CC_SE_Don_Antonio | 2222_5_Disposicion_equipos_sala_servicios_generales_SE_Don_Antonio
2223 | S/E CENTRAL SAN JAVIER | PRIME ENERGÍA QUICKSTART SPA | PRIME ENERGÍA QUICKSTART SPA | PRIME ENERGÍA QUICKSTART SPA | 7 | SE007G0417 |  | MAULE | TALCA | CONSTITUCIÓN | 3252-BA S/E CENTRAL SAN JAVIER 23KV B1; 32513-BA S/E CENTRAL SAN JAVIER 23KV B11 | NO | SI | SI | SI | si.PAT línea | SI | SI | SI | si | SI | SI | 06-01-2022 | 738274 | 6080575 | 18F | DU-San Javier | Anexos ID2223 | Anexos ID2223 | Anexos ID2223 | Anexos ID2223
2224 | S/E LLANQUIHUE | SISTEMA DE TRANSMISIÓN DEL SUR S.A. | SISTEMA DE TRANSMISIÓN DEL SUR S.A. | SISTEMA DE TRANSMISIÓN DEL SUR S.A. | 51 | SE051T0003 |  | DE LOS LAGOS | LLANQUIHUE | LLANQUIHUE | ID3250-BA S/E LLANQUIHUE 66kV BP1; ID3251-BA S/E LLANQUIHUE 66kV BP2 | INTERRUPTOR Y MEDIO | SI | SI | SI | Si, Anexo 3-Plano de malla a tierra; subterránea-SE Llanquihue-66kV | SI | SI | SI | Si, Anexo 1-DU-Funcional-SE Llanquihue-66kV | SI | SI | 26-09-2022 | 666928 | 5427874 | 18H | Anexo 1 - DUF | Anexo 2 | Anexo 3 | Anexo 4 | Anexo 5
2225 | S/E USYA | ACCIONA ENERGÍA CHILE HOLDINGS S.A. | ACCIONA ENERGÍA CHILE HOLDINGS S.A. | ACCIONA ENERGÍA CHILE HOLDINGS S.A. | 5 | SE005G0265 |  | ANTOFAGASTA | EL LOA | CALAMA | ID3255-BA S/E USYA 33kV BP1 | BARRA SIMPLE | SI | SI | SI | SI | SI | SI | SI | Si | SI | SI | 19-03-2020 | 516132.99 | 7512813.12 | 19K | Anexo 1 - Diagrama Unlineal | Anexo 2 - Plano de Planta | Anexo 3 - Plano de la malla de tierra | Anexo 4 - Diagrama Unilineal SSAA | Anexo 5 - Disposición de Equipos
2226 | S/E CALAMA NUEVA | EMPRESA DE TRANSMISIÓN ELÉCTRICA TRANSEMEL S.A. | EMPRESA DE TRANSMISIÓN ELÉCTRICA TRANSEMEL S.A. | EMPRESA DE TRANSMISIÓN ELÉCTRICA TRANSEMEL S.A. | 3 | SE003T0025 |  | ANTOFAGASTA | EL LOA | CALAMA | ID1908-BA S/E CALAMA NUEVA 110KV BP; ID1909-BA S/E CALAMA NUEVA 220KV BP; ID1910-BA S/E CALAMA NUEVA 23KV-B AUX; ID3462-BA S/E CALAMA NUEVA 110KV BT | BARRA SIMPLE | SI | SI | SI | Si | SI | SI | SI | SI | SI | SI | 2015 | 507913.5 | 7519683 | 19K | Anexo 1-DU-Funcional-SE Calama Nueva-220-110-23kV | Anexo 2-Plano de planta y elevación-SE Calama Nueva-220-110-23kV | Anexo 3-Plano de malla a tierra aérea y subterránea-SE Calama Nueva | Anexo 4-DU-SSAA-CA_CC-SE Calama Nueva | Anexo 5-Disposicion de equipos SSG-SE Calama Nueva
2227 | S/E PALLATA | CÓNDOR ENERGÍA SPA | AR TCHAMMA SPA | CÓNDOR ENERGÍA SPA | 1 | SE001G0554 |  | ANTOFAGASTA | TOCOPILLA | MARIA ELENA | no aplica | ANILLO | NO | SI | SI | SI | SI | SI | SI | estudio_de_coordinacion_y_ajuste_de_protecciones_it_4 | SI | SI | 14-01-2022 | 456163 | 7513501 | 19F | Anexo 1-DU-Funcional-Subestacion Pallata 220kV | Anexo 2-Plano de planta y elevación-Subestación Pallata 220kV | Anexo 3-Plano malla aérea y de tierra | Anexo 4- DU SSAA | Anexo 5-Disposición de equipos en sala de servicios generales.
2228 | S/E CABO LEONES II | ENORCHILE S.A. | IBEREÓLICA CABO LEONES II S.A. | IBEREÓLICA CABO LEONES II S.A. | 1 | SE001G0555 |  | ATACAMA | HUASCO | FREIRINA | ID3256-BA S/E CENTRAL CABO LEONES II 220KV ID3257-BA S/E CENTRAL CABO LEONES II 33KV A ID3258-BA S/E CENTRAL CABO LEONES II 33KV B | BARRA SIMPLE | SI | SI | SI | SI | SI | NO | SI | SI | SI | SI | 23-02-2021 | 285836.6 | 712642.8 | 19J | DIAGRAMA UNILINEAL FUNCIONALpdf | PLANOS PLANTA Y ELEVACION Y DISPOSICION SSGG.pdf | MALLA PUESTA A TIERRA.zip | DIAGRAMA_UNILINEAL_SSAA_CA_Y_CC.zip | PLANOS PLANTA Y ELEVACION Y DISPOSICION SSGG.pdf
2229 | S/E LUCERO | SISTEMA DE TRANSMISIÓN DEL SUR S.A. | SISTEMA DE TRANSMISIÓN DEL SUR S.A. | SISTEMA DE TRANSMISIÓN DEL SUR S.A. | 70 | SE070T0003 |  | BÍO BÍO | ÑUBLE | BULNES | 3259-S/E LUCERO BB1 | BARRA SIMPLE | NO | SI | SI | SI | SI | SI | SI | SI | SI | SI | 31-07-2020 | 751989.06 | 5923817.57 | 18H | Anexo 1-DU-Funcional-Lucero 66kV | Anexo 2- Plano de planta y elevaciones-Lucero 66kV | Anexo 3-Plano de malla a tierra área y subterranea-Lucero 66kV | Anexo 4-DU-SSAA-CA; CC-Lucero 66kV | Anexo 5-Disposición de equipos SSG-Lucero 66kV
2231 | S/E LARQUI | SISTEMA DE TRANSMISIÓN DEL SUR S.A. | SISTEMA DE TRANSMISIÓN DEL SUR S.A. | SISTEMA DE TRANSMISIÓN DEL SUR S.A. | 71 | SE071T0003 |  | BÍO BÍO | ÑUBLE | BULNES | 3260-S/E Larqui BB1 | BARRA SIMPLE | SI | SI | SI | SI | SI | SI | SI | SI | SI | SI | 31-07-2020 | 742954.85 | 5929853.63 | 18H | 2231_Diagrama Unilineal Funcional | 2231_Disposición de equipos-Planta - SE Larqui; 2231_Disposición de equipos-Secciones - SE Larqui | 2231_Disposición de malla de puesta a tierra - SE Larqui | 2231-Elementales AC-DC SSAA | 2231_Disposición de equipos en Sala de Control
2234 | S/E TIQUIMA | MINERA TECK | COMPAÑÍA MINERA TECK QUEBRADA BLANCA S.A. | COMPAÑÍA MINERA TECK QUEBRADA BLANCA S.A. | 1 | SE001L0126 |  | TARAPACÁ | DEL TAMARUGAL | POZO ALMONTE | BA ID: 3263 - BA S/E TIQUIMA 220KV B1; BA ID: 3264 - BA S/E TIQUIMA 220KV B2 | BARRA SIMPLE | SI | SI | SI |  | SI | SI | SI | COOR-1794-1450-DUF-J-L1 COOR-1794-1450-DUF-J-L2 | SI | SI | 29-09-2023 | 493458 | 7678833 | 19F | COOR-1794-1450-DUF-J-L1 COOR-1794-1450-DUF-J-L2 | COOR-1794-1450-PL-PLANTA-J-L1 COOR-1794-1450-PL-ELEVACIÓN-J-L1 | COOR-1794-1450-MAT-J-L1 | COOR-1794-1450-SSAA-CA-J-L1 COOR-1794-1450-SSAA-CC-J-L1 | COOR-1794-1450-DESSG-J-L1
2235 | S/E PUQUIOS | AES ANDES S.A. | COMPAÑÍA MINERA TECK QUEBRADA BLANCA S.A. | COMPAÑÍA MINERA TECK QUEBRADA BLANCA S.A. | 2 | SE002L0126 |  | TARAPACÁ | DEL TAMARUGAL | PICA | 3274 - BA S/E PUQUIOS B5 23KV 3275 - BA S/E PUQUIOS B4 23KV 3276 - BA S/E PUQUIOS B3 23KV 3277 - BA S/E PUQUIOS B2 23KV 3278 - BA S/E PUQUIOS B1 23KV 3279 - BA S/E PUQUIOS B2 220KV 3280 - BA S/E PUQUIOS B1 220KV | DOBLE BARRA | SI | SI | SI | COOR-2235-1451-MAT-J-L2 | SI | SI | SI | 25800-220-v52-ekl0-10038_r6.dwg 25800-220-v52-ekl0-10038_r6.pdf 25800-220-v52-ekl0-10039_r4.dwg 25800-220-v52-ekl0-10039_r4.pdf 25800-220-v52-ekl0-10040_r5.dwg 25800-220-v52-ekl0-10040_r5.pdf 25800-220-v52-ekl0-10041_r4.dwg 25800-220-v52-ekl0-10041_r4.pdf 25800-220-v52-ekl0-10042_r4.dwg 25800-220-v52-ekl0-10042_r4.pdf 25800-220-v52-ekl0-10043_r4.dwg 25800-220-v52-ekl0-10043_r4.pdf 25800-220-v52-ekl0-10044_r4.dwg 25800-220-v52-ekl0-10044_r4.pdf | SI | SI | 29-09-2023 | 517262 | 7678585 | 19F | 25800-220-v52-ekl0-10038_r6.dwg 25800-220-v52-ekl0-10038_r6.pdf 25800-220-v52-ekl0-10039_r4.dwg 25800-220-v52-ekl0-10039_r4.pdf 25800-220-v52-ekl0-10040_r5.dwg 25800-220-v52-ekl0-10040_r5.pdf 25800-220-v52-ekl0-10041_r4.dwg 25800-220-v52-ekl0-10041_r4.pdf 25800-220-v52-ekl0-10042_r4.dwg 25800-220-v52-ekl0-10042_r4.pdf 25800-220-v52-ekl0-10043_r4.dwg 25800-220-v52-ekl0-10043_r4.pdf 25800-220-v52-ekl0-10044_r4.dwg 25800-220-v52-ekl0-10044_r4.pdf | COOR-2235-1451-PL-PLANTA-J-L1, COOR-2235-1451-PL-ELEVACIÓN-J-L1 | COOR-2235-1451-MAT-J-L1, COOR-2235-1451-MAT-J-L2 | COOR-2235-1451-SSAA-CA-J-L1, COOR-2235-1451-SSAA-CA-J-L2 | COOR-2235-1451-DESSG-J-L1, COOR-2235-1451-DESSG-J-L2
2236 | S/E PAGUANA | AES ANDES S.A. | COMPAÑÍA MINERA TECK QUEBRADA BLANCA S.A. | COMPAÑÍA MINERA TECK QUEBRADA BLANCA S.A. | 3 | SE003L0126 |  | TARAPACÁ | DEL TAMARUGAL | POZO ALMONTE | 3265 - BA S/E PAGUANA 220KV B1 3266 - BA S/E PAGUANA 220KV B2 | BARRA SIMPLE | SI | SI | SI |  | SI | SI | SI | COOR-2236-1449-DUF-J-L1 COOR-2236-1449-DUF-J-L2 | NO | SI | 29-09-2023 | 502746 | 7679724 | 19F | COOR-2236-1449-DUF-J-L1 COOR-2236-1449-DUF-J-L2 | COOR-2236-1449-PL-PLANTA-J-L1 COOR-2236-1449-PL-ELEVACIÓN-J-L1 | COOR-2235-1449-MAT-J-L1 | COOR-2236-1449-SSAA-CA-J-L1 COOR-2236-1449-SSAA-CC-J-L1 | COOR-2236-1449-DESSG-J-L1
2237 | S/E CHALLACOLLO | AES ANDES S.A. | COMPAÑÍA MINERA TECK QUEBRADA BLANCA S.A. | COMPAÑÍA MINERA TECK QUEBRADA BLANCA S.A. | 4 | SE004L0126 |  | TARAPACÁ | DEL TAMARUGAL | POZO ALMONTE | 3267 - BA; S/E CHALLACOLLO 220KV B13268 - BA S/E CHALLACOLLO 220KV B2A | BARRA SIMPLE | SI | SI | SI | COOR-2237-1448-MAT-J-L1 | SI | SI | SI | COOR-2237-1448-DUF-J-L1; COOR-2237-1448-DUF-J-L2 | SI | SI | 15-01-2021 | 476667 | 7678557 | 19F | COOR-2237-1448-DUF-J-L1 COOR-2237-1448-DUF-J-L2 | COOR-2237-1448-PL-PLANTA-J-L1 COOR-2237-1448-PL-ELEVACIÓN-J-L1 | COOR-2237-1448-MAT-J-L1 | COOR-2237-1448-SSAA-CA-J-L1 COOR-2237-1448-SSAA-CC-J-L1 | COOR-2237-1448-DESSG-J-L1
2238 | S/E SECCIONADORA ALTO MELIPILLA | CHILQUINTA ENERGÍA S.A. | ELETRANS II S.A. | ELETRANS S.A. | 1 | SE001T0665 |  | METROPOLITANA DE SANTIAGO | MELIPILLA | MELIPILLA | ID3269-BA S/E SECCIONADORA ALTO MELIPILLA 220kV BP1; ID3270-BA S/E SECCIONADORA ALTO MELIPILLA 220kV BP2; ID3271-BA S/E SECCIONADORA ALTO MELIPILLA 220kV BT | DOBLE BARRA + TRANSFERENCIA | NO | SI | SI | Si | SI | SI | SI | DU_SeccAltoMelipilla_220kV.rar | SI | SI | 30-11-2020 0:00:00 | 292732.86 | 6269710.94 | 19H | DU_SeccAltoMelipilla_220kV.rar | PlanoDispEquipos_SeccAltoMelipilla_220kV.rar | PlanoMDT_SeccAltoMelipilla_220kV.rar | DUSSAA_SeccAltoMelipilla_220kV.rar | PlanoDispSalaSSGG_SeccAltoMelipilla_220kV.rar
2239 | S/E GEOGLIFOS | AES ANDES S.A. | COMPAÑÍA MINERA TECK QUEBRADA BLANCA S.A. | COMPAÑÍA MINERA TECK QUEBRADA BLANCA S.A. | 5 | SE005L0126 |  | TARAPACÁ | DEL TAMARUGAL | POZO ALMONTE | ID3272-BA S/E GEOGLIFOS 220kV BP1;ID3273-BA S/E GEOGLIFOS 220kV BP2 | INTERRUPTOR Y MEDIO | NO | SI | SI | SI | SI | SI | SI | Anexo 1-DU-Funcional-Geoglifos-220kV | SI | SI | 02-01-2023 | 398358 | 7697514 | 19K | Anexo 1-DU-Funcional-Geoglifos-220kV | Anexo 2-Plano planta y elevacion-Geoglifos-220kV | Anexo 3-Plano de la malla de tierra, aerea y subterranea-Geoglifos-220kV | DU_SSAA_Geoglifos.rar | Anexo 5-Disposicion de equipos SSGG-Geoglifos
2241 | S/E OYARVIDE | AES ANDES S.A. | COMPAÑÍA MINERA TECK QUEBRADA BLANCA S.A. | COMPAÑÍA MINERA TECK QUEBRADA BLANCA S.A. | 6 | SE006L0126 |  | TARAPACÁ | IQUIQUE | POZO ALMONTE | no aplica | OTRA | SI | SI | SI | SI | SI | SI | SI | SI | SI | SI | 26-01-2023 | 398689 | 7697539 | 19F | COOR-2241-1446-DUF-J-L1 | COOR-2241-1446-PL-PLANTA-J-L1 COOR-2241-1446-PL-ELEVACIÓN-J-L1 | COOR-2241-1446-MAT-J-L1 | COOR-2241-1446-SSAA-CA-J-L1 COOR-221-1446-SSAA-CC-J-L1 | COOR-2241-1446-DESSG-J-L1
2242 | S/E FAENAS PANGUE | ENEL GENERACIÓN CHILE S.A. | PALMUCHO S.A. | PALMUCHO S.A. | 26 | SE026T0008 |  | BÍO BÍO | BÍO BÍO | ALTO BÍO BÍO | ID99-BA S/E CENTRAL PANGUE 66KV ID1790-BA S/E CENTRAL PANGUE 13.8KV | BARRA SIMPLE | SI | SI | SI | SI | NO | NO | NO | SI | SI | SI | 01-01-93 | 270150.43 | 5801376.26 | 19H | Anexo 1_DU-Funcional-SE Faenas Pangue-66-13.2kV | SIN ANTECEDENTES | SIN ANTECEDENTES | SIN ANTECEDENTES | SIN ANTECEDENTES
2243 | S/E PUERTO PATACHE | AES ANDES S.A. | COMPAÑÍA MINERA TECK QUEBRADA BLANCA S.A. | COMPAÑÍA MINERA TECK QUEBRADA BLANCA S.A. | 7 | SE007L0126 |  | TARAPACÁ | IQUIQUE | IQUIQUE | ID3288-BA S/E PUERTO PATACHE 220KV B1; ID3289-BA S/E PUERTO PATACHE 220KV B2 | INTERRUPTOR Y MEDIO | NO | SI | SI | SI | SI | SI | SI | DU_PPatache_220KV.dwg | SI | SI | 20-04-2023 | 376947 | 7702306 | 19K | DU_PPatache_220kV.dwg ; DU_PPatache_GIS_220kV.pdf | Disp_Equipos_PPatache_220kV.rar | MDT_PPatache.rar | DU_SSAA_PPatache.rar | Disp_Equipos_Sala_SSGG_Ppatache.rar
2244 | S/E BOCAMINA | ENEL GENERACIÓN CHILE S.A. | ENEL GENERACIÓN CHILE S.A. | ENEL GENERACIÓN CHILE S.A. | 4 | SE004G0021 |  | BÍO BÍO |  |  | EN DESARROLLO (O&M ENEL) |  | SI: EN DESARROLLO (O&M ENEL); S/I: EN DESARROLLO (O&M ENEL) | 662998.85 | 5901194.64 | 18H | 6048-02-EE-PL-014-R1 Diag. Unil. Gral. 154-220kV | 6048-02-EE-PL-005-R3 Disposicion Equipos Planta 220-154kV.DGW/PDF | EN DESARROLLO (O&M ENEL) | 6048-02-EE-PL-001-R1 Unilineal SSAA 125Vcc.DWG/PDF;6048-02-EE-PL-004-R1 Unilineal SSAA 380Vca.DWG/PDF | 6048-02-EE-PL-016-R2 Disp. Gral. Sala Electrica.DWG/PDF
2245 | S/E PATILLOS | AES ANDES S.A. | COMPAÑÍA MINERA TECK QUEBRADA BLANCA S.A. | COMPAÑÍA MINERA TECK QUEBRADA BLANCA S.A. | 8 | SE008L0126 |  | TARAPACÁ | IQUIQUE | IQUIQUE | 3293 - BA S/E PATILLOS 220KV B1 3294 - BA S/E PATILLOS 220KV B2 | BARRA SIMPLE | SI | SI | SI | COOR-2245-1445-MAT-J-L2 | SI | SI | SI | COOR-2245-1445-DUF-J-L1 COOR-2245-1445-DUF-J-L2 | NO | SI | 22-08-2023 | 376878 | 7701338 | 19F | COOR-2245-1445-DUF-J-L1 COOR-2245-1445-DUF-J-L2 | COOR-2245-1445-PL-PLANTA-J-L1 COOR-2245-1445-PL-ELEVACIÓN-J-L1 | COOR-2245-1445-MAT-J-L1 COOR-2245-1445-MAT-J-L2 | COOR-2245-1445-SSAA-CA-J-L1 COOR-2245-1445-SSAA-CC-J-L1 | Anexo 5 25800-220-V1A-AKBP-00153[008]
2246 | S/E SECCIONADORA EL ROSAL | ENGIE ENERGÍA CHILE S.A. | ENGIE ENERGÍA CHILE S.A. | ENGIE ENERGÍA CHILE S.A. | 188 | SE188G0216 |  | BÍO BÍO | BÍO BÍO | LOS ÁNGELES | ID3298-BA S/E SECCIONADORA EL ROSAL B1 220KV ID3297-BA S/E SECCIONADORA EL ROSAL B2 220KV | INTERRUPTOR Y MEDIO | NO | SI | SI | SI | SI | SI | SI | SI | SI | SI | 16-03-2021 | 735066 | 5874226 | 18H | COOR-2246-1137-DUF_BIO-S-1600-E-EU-1000-8 | COOR-2246-1137_BIO-S-1600-E-ED-0001_(18062-02-EE-DP-001)_6 COOR-2246-1137_BIO-S-1600-E-ED-0002_(18062-02-EE-DP-002)_6 | COOR-2246-1137_BIO-S-1600-E-PT-0001_(18062-02-EE-EM-001)_2 COOR-2246-1137_BIO-S-1600-E-ED-0001_(18062-02-EE-DP-001)_6 | COOR-2246-1137_SSAA_BIO-S-1600-E-DE-0001_DIAGRAMA GRAL DISTRIBUCIÓN COOR-2246-1137_SSAA_BIO-S-1600-E-EU-0003-L1_SALA SERV AUX 380-220Vca | COOR-2246-1137_BIO-S-1600-E-ED-0005_SALA SERV GEN COOR-2246-1137_BIO-S-1600-E-ED-0016_CASETA CONTROL N1 COOR-2246-1137_BIO-S-1600-E-ED-0016_CASETA CONTROL N2
2247 | S/E CHIU CHIU | ACCIONA ENERGÍA CHILE HOLDINGS S.A. | ACCIONA ENERGÍA CHILE HOLDINGS S.A. | ACCIONA ENERGÍA CHILE HOLDINGS S.A. | 6 | SE006G0265 |  | ANTOFAGASTA | EL LOA | CALAMA | ID3254- BA S/A CHIU CHIU 110kV BP2 | BARRA SIMPLE | NO | SI | SI | SI | SI | SI | SI | SI | SI | SI | 10-03-2020 | 518091 | 751403 | 19K | Anexo 1 - Diagrama Unlineal | Anexo 2 - Plano de Planta | Anexo 3 - Plano de la malla de tierra | Anexo 4 - Diagrama Unilineal SSAA | Anexo 5 - Disposición de Equipos
2248 | S/E NUEVA CHUQUICAMATA | ENGIE ENERGÍA CHILE S.A. | ENGIE ENERGÍA CHILE S.A. | ENGIE ENERGÍA CHILE S.A. | 11 | SE011G0216 |  | ANTOFAGASTA | EL LOA | CALAMA | ID3304-BA S/E NUEVA CHUQUICAMATA 220KV B1 ID3305-BA S/E NUEVA CHUQUICAMATA 220KV B2 | INTERRUPTOR Y MEDIO | SI | SI | SI | SI | SI | SI | SI | SI | SI | SI | 06-12-201 | 506743 | 7530484 | 19K | COOR-2248-1134-DUF_TOC-S-206-1-P-EF-0202-3 | COOR-2248-1134-ELEVACION-TOC-S-206-1-E-PT-0701_2 COOR-2248-1134-PLANTA-TOC-S-206-1-E-PT-0601_3 | COOR-2248-1134-MPAT-TOC-S-206-1-E-EM-1601 | COOR-2248-1134-TOC-S-206-1-E-EA-1901-1_SSAA CA COOR-2248-1134-TOC-S-206-1-E-EL-2101-1_SSAA CC | COOR-2248-1134-TOC-S-206-1-E-DE-1401_5_SALA SERV GENERALES COOR-2248-1134-TOC-S-206-1-E-DE-1501_5_SALA DE CASETAS
2249 | S/E ALGARROBAL | ENGIE ENERGÍA CHILE S.A. | ENGIE ENERGÍA CHILE S.A. | ENGIE ENERGÍA CHILE S.A. | 189 | SE189G0216 |  | ATACAMA | HUASCO | VALLENAR | ID3306-BA S/E ALGARROBAL 220KV B1 ID3307-BA S/E ALGARROBAL 220KV B2 | INTERRUPTOR Y MEDIO | SI | SI | SI | SI | SI | SI | SI | SI | SI | SI | 08-07-2021 | 6881777 | 337188 | 19J | 2249_DUF_ATA-S-0900-E-EU-001-8; SE-2249_Anexo 1_Diagrama unilineal funcional_SE Algarrobal | 2249_ATA-S-0900-E-ED-002_(18060-02-EE-DP-002)_5 2249_ATA-S-0900-E-ED-001_(18060-02-EE-DP-001)_5 | 2249_ATA-S-0900-E-EM-001(18060-02-EE-EM-001)_3 2249_ATA-S-0900-E-ED-001_(18060-02-EE-DP-001)_5 | SE-2249_Anexo 4_Diagramas unilineales de los SSAA de CA y CC_SE Algarrobal | 2249_PLANO_ATA-S-0900-E-ED-005_SALA SERV GENERALES
2250 | S/E CENTINELA | ENGIE ENERGÍA CHILE S.A. | RED ELÉCTRICA DEL NORTE 2 S.A. | RED ELÉCTRICA DEL NORTE 2 S.A. | 2 | SE002T0046 |  | ANTOFAGASTA | ANTOFAGASTA | SIERRA GORDA | ID3309-BA S/E CENTINELA 220KV BP1 (AIS) ID3310-BA S/E CENTINELA 220KV BP2 (AIS) | INTERRUPTOR Y MEDIO | NO | SI | SI | SI | SI | SI | SI | SI | SI | SI | 05-08-2021 | 486715.93 | 7462926.19 | 19J | Diagrama_unilineal.zip | Plano_de_planta_y_elevación.zip | Plano_de_malla_PAT.zip | Planos_SS.AA.zip | Disposición_de_equipos_SSGG.zip
2251 | S/E ATACAMA SOLAR II | RELIABLE NUEVA ENERGÍA | ATACAMA SOLAR S.A. | NUEVA ATACAMA SOLAR S.A. | 1 | SE001G0566 |  | TARAPACÁ | DEL TAMARUGAL | PICA | ID3321-BA S/E ATACAMA SOLAR II 33kV BP1 ID3320-BA S/E ATACAMA SOLAR II 33kV BP2 | BARRA SIMPLE | SI | SI | SI | SI | SI | NO | SI | SI | SI | NO | 29-04-2021 | 453306.02 | 7730356.65 | 19K | 2251_Atacama II SLD CL-ATA 001-20 IFC_REV04 22.01.20 - CEN | 2251_Atacama II Layout CL-ATA 001-11_IFC REV.02_24.10.2019-General | Atacama II 33 kV Substation Layout CL-ATA 001-11-2_IFC REV.00_22.05.2020-Earthing@A1 | 2251_Atacama II SLD CL-ATA 001-20 IFC_REV02 23.10.19 - FULL SSAA | Atacama II 33 kV Substation Layout CL-ATA 001-11-2_IFC REV.00_20.05.2020-General@A1
2252 | S/E MATILLA | TRANSELEC S.A. | TRANSELEC S.A. | TRANSELEC S.A. | 64 | SE064T0002 |  | TARAPACÁ | DEL TAMARUGAL | PICA | ID3319-BA S/E MATILLA 220kV BP1 (GIS);ID3318-BA S/E MATILLA 220kV BT (GIS) | BARRA SIMPLE + TRANSFERENCIA | SI | SI | SI | Si | SI | SI | SI | Si | SI | SI | 29-04-2021 | P1: 453.156 P2: 453.231 P3: 453.231 P4: 453.156 | P1: 7.731.245 P2: 7.731.244 P3: 7.731.172 P4: 7.731.172 | 19K | Anexo 1-DU-Funcional-SE Matilla-220kV (MR 369) | Anexo 2-Plano de elevacion SE Lagunas 220kV (MR 369);Anexo 2-Plano de planta SE Matilla 220kV (MR 369) | Anexo 3-Plano de malla a tierra subterranea-SE Matilla (MR 369); Anexo 3-Plano de malla a tierra aérea-SE Matilla (MR 369) | Anexo 4-DU-SSAA-CA- SE Matilla 220kV (MR 369);Anexo 4-DU-SSAA-CC- SE Matilla 220kV (MR 369) | Anexo 5-Disposicion de equipos SSG-SE Matilla 220kV (MR 369).DWG
2253 | S/E LASANA | ENORCHILE S.A. | GPG SOLAR CHILE 2017 SPA | IBEREÓLICA CABO LEONES II S.A. | 1 | SE001G0568 |  | ANTOFAGASTA | EL LOA | CALAMA | ID3323-BA S/E LASANA 220kV BT ID3324-BA S/E LASANA 220kV BP ID3325-BA S/E LASANA 33kV BP | BARRA SIMPLE + TRANSFERENCIA | SI | SI | SI | SI | SI | SI | SI | SI | SI | SI | 18-02-2021 | 523909 | 7506225 | 19J | Diagrama+Unilineal.zip | Plano de Planta y Elevación de la Subestación.zip | MPAT.zip | Diagramas Unilineales SSAA.zip | Disposición de equipos SSGG.zip
2254 | S/E DIGUA | BESALCO ENERGÍA RENOVABLE S.A. | ELÉCTRICA DIGUA SPA | BESALCO ENERGÍA RENOVABLE S.A. | 1 | SE001G0572 |  | MAULE | LINARES | PARRAL | ID 3327 BA S/E DIGUA 6.6KV BP1 | BARRA SIMPLE | SI | SI | SI | SI | SI | SI | SI | SI | SI | SI | 19-05-2021 | 270659.1104 | 5984567.3252 | 19H | Diagrama Unilineal, senalando capacidad nominal de equipos primarios.pdf | Plano de planta y elevacion de la subestacion.zip | Plano de la malla de tierra, aerea y subterranea.pdf | Diagramas unilineales de los servicios auxiliares de CA y CC.pdf | Plano de planta y elevacion de la subestacion.zip
2255 | S/E CATILLO | BESALCO ENERGÍA RENOVABLE S.A. | ELÉCTRICA DIGUA SPA | BESALCO ENERGÍA RENOVABLE S.A. | 2 | SE002G0572 |  | MAULE | LINARES | PARRAL | Datasheet Celda.pdf | BARRA SIMPLE | NO | SI | SI | SI | SI | SI | SI | SI | SI | SI | 19-05-2021 | 269991.3308 | 5985620.564 | 19H | Diagrama Unilineal, senalando capacidad nominal de equipos primarios.pdf | Plano de planta y elevacion de la subestacion.zip | Plano de la malla de tierra, aerea y subterranea.pdf | Diagramas unilineales de los servicios auxiliares de CA y CC.pdf | Plano de planta y elevacion de la subestacion.zip
2258 | S/E NUEVA ANCUD | TRANSELEC S.A. | TRANSELEC S.A. | TRANSELEC S.A. | 110 | SE110T0002 |  | DE LOS LAGOS | CHILOÉ | ANCUD | ID3333-BA S/E NUEVA ANCUD 220KV B1; 3334-BA S/E NUEVA ANCUD 220KV B2 | INTERRUPTOR Y MEDIO | NO | SI | SI | SI | SI | SI | SI | SI | SI | SI | 02-08-2021 | 609487.65 | 5353961.08 | 18H | Diagrama Unilineal Funcional de Control y Protecciones | Plano de planta y elevacion de la subestacion | Plano de la malla de tierra, aerea y subterranea | Diagramas unilineales de los servicios auxiliares de CA y CC | Disposición de equipos en sala de servicios generales
2259 | S/E LA ESTRELLA | ENORCHILE S.A. | EÓLICA LA ESTRELLA SPA | OPDENERGY GENERACIÓN SPA | 1 | SE001G0576 |  | LIBERTADOR GENERAL BERNARDO OHIGGINS | CARDENAL CARO | LITUECHE | ID3329 - BA S/E LA ESTRELLA 33KV ID3330 - BA S/E LA ESTRELLA 110KV B1 | BARRA SIMPLE | SI | SI | SI | Posee | SI | SI | SI | Si | SI | SI | 24-06-2021 | 257401.819 | 6218411.78 | 19J | ID2259 Anexo 1-DU-Funcional-La Estrella-110-33 kV | ID2259 Anexo 2-Plano de planta y elevación-La Estrella-110-33 kV | ID2259 Anexo 3 Malla a tierra | ID2259 Anexo 4 DU SSAA L1-L2 | ID2259 Anexo 5 Disposición Sala Servicios Generales
2260 | S/E OASIS | ENGIE ENERGÍA CHILE S.A. | ENGIE ENERGÍA CHILE S.A. | ENGIE ENERGÍA CHILE S.A. | 190 | SE190G0216 |  | ANTOFAGASTA | EL LOA | CALAMA | ID 3331 - BA S/E OASIS 33KV B1; ID 3312 - BA S/E OASIS 33KV B2 | BARRA SIMPLE | SI | SI | SI | SI | SI | NO | SI | ID2260_Anexo 1_Diagramas Unilineales.rar | SI | SI | 29-10-2021 | 519563 | 7513452 | 19K | ID2260_Anexo 1_Diagramas Unilineales.rar | ID2260_Anexo 2_Planos planta y alzado.rar | ID2260_Anexo 3_Tierras.rar | ID2260_Anexo 4_Unilineales SSAA.rar | ID2260_Anexo 5_Disposicion equipos edificio.rar
2261 | S/E CENTRAL LA HUELLA | RELIABLE NUEVA ENERGÍA | AUSTRIAN SOLAR CHILE SEIS SPA | AUSTRIANSOLAR CHILE SEIS SPA | 1 | SE001G0577 |  | COQUIMBO | ELQUI | LA HIGUERA | ID3335 BA S/E CENTRAL LA HUELLA 33kV B1 | BARRA SIMPLE | SI | SI | SI | SI | SI | NO | SI | SI | SI | SI | 23-07-2021 | 31556397 | 677485084 | 19J | E0021-EE-EL-DA-SE-0292_Rev01v00_Diagrama Unifilar Simplificado-Subestación.pdf | E0021-EE-EL-DA-SE-0293_Rev00v00_Disposición de Equipos en Subestación.Cortes y Detalles.pdf | E0021-EE-EL-DA-SE-0299_Rev00v00_Red de Tierras de Subestación. Detalles.pdf | E0021-EE-EL-DA-SE-0303_Rev0Bv00_Servicios Propios CA y CD.Diagrama Unifilar_VSC.pdf | E0021-EE-EL-DA-SE-0294_Rev00v00_Disposición de Equipos en Subestación.Planta General.pdf
2263 | S/E CENTRAL EOLICA ALENA | CÓNDOR ENERGÍA SPA | AR ALENA SPA | CÓNDOR ENERGÍA SPA | 1 | SE001G0580 |  | BÍO BÍO | BÍO BÍO | LOS ÁNGELES | ID3338 S/E CENTRAL EOLICA ALENA 33KV B1 | BARRA SIMPLE | SI | SI | SI | SI | SI | SI | SI | SI | SI | SI | 13-12-2021 | 716082.46 | 5848487.42 | 18H | Anexo 1: CL17-832-DGA-EL-SACYR-004 | Anexo 2: CL17-833-DRW-EL-SACYR-001, CL17-833-DRW-EL-SACYR-002 y CL17-833-DRW-EL-SACYR-010 | Anexo 3: CL17-841-DRW-EL-SACYR-001, CL17-841-DRW-EL-SACYR-002 y CL17-841-DRW-EL-SACYR-007 | Anexo 4: CL17-832-DGA-EL-SACYR-005 y CL17-832-DGA-EL-SACYR-006 | Anexo 5: CL17-011-DRW-EL-SACYR-022A-001
2264 | S/E CENTRAL RIO ESCONDIDO | CÓNDOR ENERGÍA SPA | AR ESCONDIDO SPA | CÓNDOR ENERGÍA SPA | 1 | SE001G0581 |  | ATACAMA | COPIAPÓ | TIERRA AMARILLA | ID3341_BA S/E CENTRAL RÍO ESCONDIDO 33KV B1 ID3342_BA S/E CENTRAL RÍO ESCONDIDO 33KV B2 | BARRA SIMPLE | SI | SI | SI | Si, en desconectadores de paños del transformador | SI | SI | SI | SI | SI | SI | 01-12-2021 | 381281 | 6915285 | 19J | Anexo 1-DU-Funcional-Rio Escondido-220kV-33kV | Anexo 2-Plano de planta-Rio_Escondido-220kV-33kV Anexo 2-Plano elevacion-Rio_Escondido-220kV-33kV | Anexo 3-Plano de malla a tierra_subterranea-Rio_Escondido_220kV-33kV Anexo 3-Plano de malla a tierra_aérea-Rio_Escondido_220kV-33kV | Anexo 4-DU-SSAA-CA_y_CC_Rio_Escondido_220kV-33kV | Anexo 5-Disposicion de equipos SSG-Rio_Escondido_220kV-33kV
2266 | S/E CENTRAL ANDINA | ENGIE ENERGÍA CHILE S.A. | CENTRAL TERMOELÉCTRICA ANDINA SPA | CENTRAL TERMOELÉCTRICA ANDINA SPA | 3 | SE003G0230 |  | ANTOFAGASTA | ANTOFAGASTA | MEJILLONES | no aplica | BARRA SIMPLE | SI | SI | SI | SI | SI | SI | SI | CTA-11-BA-EDU-EA-110_REV 06 | SI | SI | 21-11-2010 | 354732 | 7445216 | 19K | CTA-10-BA-EDU-EA-010 REV.6 | CTA-10-YC-CDT-FWC-001_REV_03/ CTA-10-YTG-MDA-EA_-600_REV_09_00 | 429-10-D-E-40130_Rev_02 GENERAL GROUNDING GRID | CTA-11-BB-EDU-EA-310_Rev-5/ CTA-11-BF-EDU-EA-410_Rev-5/ CTA-11-BR-EDU-EA-610_Rev_03 | CTM - CTA-10 - V - D A E - PROINGESA - 060 / CTM - CTA-10 - V - D A E - PROINGESA - 061
2267 | S/E CENTRAL HORNITOS (TER) | ENGIE ENERGÍA CHILE S.A. | INVERSIONES HORNITOS SPA | INVERSIONES HORNITOS SPA | 5 | SE005G0234 |  | ANTOFAGASTA | ANTOFAGASTA | MEJILLONES | no aplica | BARRA SIMPLE | SI | SI | SI | SI | SI | SI | SI | CTA-12-BA-EDU-EA-110_Rev_05 | SI | SI | 19-03-2011 | 354732 | 7445216 | 19K | CTA-10-BA-EDU-EA-010 REV.6 | CTA-10-YC-CDT-FWC-001_REV_03/ CTA-10-YTG-MDA-EA_-600_REV_09_00 | 429-10-D-E-40130_Rev_02 GENERAL GROUNDING GRID | CTA-12-BB-EDU-EA-310_Rev-5/ CTA-12-BF-EDU-EA-410_Rev-4/ CTA-12-BR-EDU-EA-610_Rev_03 | CTM - CTA-10 - V - D A E - PROINGESA - 060
2268 | S/E TCHAMMA | CÓNDOR ENERGÍA SPA | AR TCHAMMA SPA | CÓNDOR ENERGÍA SPA | 2 | SE002G0554 |  | ANTOFAGASTA | EL LOA | CALAMA | ID3339 BA S/E TCHAMMA 33kV BP1 y ID3340 BA S/E TCHAMMA 33kV BP2 | BARRA SIMPLE | SI | SI | SI | conexion a tierra mediante reactor | SI | SI | SI | SI | SI | SI | 21-02-2022 | 490608.45 | 7513015.11 | 19K | CL24-083-DGA-EL-MRP-002 E2 (ETAPA 1) | Anexo 2: CL24-833-DRW-EL-SACYR-001, CL24-833-DRW-EL-SACYR-002 y CL24-833-DRW-EL-SACYR-010 | Anexo 3: CL24-833-DRW-EL-SACYR-013 y CL24-833-DRW-EL-SACYR-014 | Anexo 4: CL24-083-DGA-EL-SACYR-004 y CL24-083-DGA-EL-SACYR-005 | Anexo 5: CL24-011-DRW-EL-SACYR-022A-002
2270 | S/E LAS JUNTAS |  | HIDROELÉCTRICA LAS JUNTAS S.A. | HIDROELÉCTRICA LAS JUNTAS S.A. | 1 | SE001G0583 |  | BÍO BÍO | BÍO BÍO | SANTA BÁRBARA | 3345-BA S/E LAS JUNTAS 23KV; 88-BA S/E CENTRAL PEUCHEN 220KV | BARRA SIMPLE | SI | SI | SI | SI | SI | SI | NO | SI | SI | SI | 20-06-2023 | 270668 | 5842007 | 19H | 85-12009-00000-el-pfd-1001_r3 | 2270_85-12009-20000-EL-GAD-1002_0 (equipos principales) | 2270_85-12009-20000-EL-GAD-1001_0 (MPAT) | 2270_85-12009-30000-EL-GAD-1002_1 (SSAA 1); 2270_85-12009-30000-EL-GAD-1003_1 (SSAA 2) | 2270_85-12009-30000-EL-GAD-1001_1 (disp. eq. SSGG)
2271 | S/E AILLIN |  | HIDROELÉCTRICA LAS JUNTAS S.A. | HIDROELÉCTRICA LAS JUNTAS S.A. | 2 | SE002G0583 |  | BÍO BÍO | BÍO BÍO | SANTA BÁRBARA | 3346_BA S/E AILLIN 23KV | BARRA SIMPLE | SI | SI | SI | SI | SI | NO | NO | SI | SI | SI | 20-06-2023 | 283177.05 | 5839896.16 | 19H | 2271_ALLN-ID-000-EL-PLN-000_4; 2271_ALLN-ID-000-EL-PLN-000_4 | 2271_Anexo D140; 2271_Anexo D141;2271_1.3.1+-+SCH00296_5+(planta+y+elevación) | 2271_142005-AILL-400-6-01 Rev 0 (malla de tierra) | 2271_ALLN-Diagrama unilineal de SSAA de CA Y CC | 2271_Anexo D138; 2271_Anexo D139;
2272 | S/E ELEVADORA CAPRICORNIO | ENGIE ENERGÍA CHILE S.A. | ENGIE ENERGÍA CHILE S.A. | ENGIE ENERGÍA CHILE S.A. | 8 | SE008G0216 |  | ANTOFAGASTA | ANTOFAGASTA | ANTOFAGASTA | BA: ID 3429 - BA S/E ELEVADORA CAPRICORNIO 33KV B1 | BARRA SIMPLE | SI | SI | SI | SI | SI | NO | SI | SI | SI | SI | 21-11-2022 | 379260.42 | 7409924.94 | 19K | ID2272_Anexo 1_DUF y DUS PF Capricornio.rar | ID2272_Anexo 2 - Plano planta y elevación.rar | ID2272_Anexo 3 - Planos Mallas Tierras.rar | ID2272_Anexo 4 - SSAA.rar | ID2272_Anexo 5 - Disposición equipos generales.rar
2273 | S/E CAMPOS DEL SOL | ENEL GREEN POWER CHILE S.A. | ENEL GREEN POWER CHILE S.A. | ENEL GREEN POWER CHILE S.A. | 19 | SE019G0292 |  | ATACAMA | COPIAPÓ | COPIAPÓ | ID3347-BA S/E CAMPOS DEL SOL 33KV B1; ID3348-BA S/E CAMPOS DEL SOL 33KV B2; ID3349-BA S/E CAMPOS DEL SOL 33KV B3; ID3350-BA S/E CAMPOS DEL SOL 33KV B4; ID3351-BA S/E CAMPOS DEL SOL 220KV B1 | BARRA SIMPLE | SI | SI | SI | SI | SI | SI | SI | SI | SI | SI | 18-01-2023 | 409106.257 | 7007370.805 | 19F | Diagrama Unilineal.zip | Plano de planta y elevación.zip | Plano de MPT.zip | Diagrama unilineal de SSAA CA y CC.zip | Disposición de equipos en sala de SSGG.zip
2274 | S/E SURCO Y SEMILLA | RELIABLE NUEVA ENERGÍA | WPD MALLECO SPA | WPD MALLECO SPA | 1 | SE001G0584 |  | ARAUCANÍA | MALLECO | COLLIPULLI | ID 3353 - BA S/E SURCO Y SEMILLA 33kV BP1 | BARRA SIMPLE | SI | SI | SI | SI | SI | SI | SI | SI | SI | SI | 28-09-2021 | 5786076.78 | 738410.8 | 18H | 2274 Anexo 1-DU-Funcional-Surco y Semilla-220-33 | 2274 Anexo 2-Plano de planta y elevación-Surco y Semilla-220-33 | 2274 Anexo 3-Plano de malla a tierra subterránea-Surco y Semilla-220-33; 2274 Anexo 3-Plano de malla a tierra aérea-Surco y Semilla-220-33 | 2274 Anexo 4-DU-SSAA-CA-Surco y Semilla; 2274 Anexo 4-DU-SSAA-CC-Surco y Semilla | 2274 Anexo 5-Disposición de equipos SSGG-Semilla y Surco
2275 | S/E AGUA BUENA | RELIABLE NUEVA ENERGÍA | WPD MALLECO SPA | WPD MALLECO SPA | 2 | SE002G0584 |  | ARAUCANÍA | MALLECO | COLLIPULLI | BA S/E AGUA BUENA 33kV BP1 | BARRA SIMPLE | SI | SI | SI | SI | SI | SI | SI | SI | SI | SI | 03-02-2022 | 5792073.86 | 741501.327 | 18H | 2275 Anexo 1-DU-Funcional-Agua Buena-220-33 | 2275 Anexo 2-Plano de planta y elevación-Agua Buena-220-33 (1); 2275 Anexo 2-Plano de planta y elevación-Agua Buena-220-33 (2) | 2275 Anexo 3-Plano de malla a tierra aérea-Agua Buena-220-33; 2275 Anexo 3-Plano de malla a tierra subterránea-Agua Buena-220-33 | 2275 Anexo 4-DU-SSAA-CA-Agua Buena; 2275 Anexo 4-DU-SSAA-CC-Agua Buena | 2275 Anexo 5-Disposición de equipos SSGG-Agua Buena
2276 | S/E TCBB |  | EMPRESA ELECTRICA EL PINAR SPA | EMPRESA ELÉCTRICA EL PINAR SPA | 3 | SE003G0807 |  | ÑUBLE | DIGUILLÍN | YUNGAY | no aplica | NO | SI | SI | SI | SI | SI | SI | SI | SI | SI | SI | 30-01-2020 | 759759.415 | 5882844 | 18H | STZ-19158-TCBB-PL-UN-002_Rev.0 | P468-ELE-02 Conexión Disp General; P468-ELE-04 Conexión Disp Secc | SE_TCBB-E-007_Malla Puesta a Tierra_B | STZ-19158-TCBB-PL-UNI-003; STZ-19158-TCBB-PL-UNI-004 | Plano Disp SSGG - TCBB
2278 | S/E TAP OFF LO ESPEJO (FFCC) | EMPRESA DE LOS FERROCARRILES DEL ESTADO | EMPRESA DE LOS FERROCARRILES DEL ESTADO | EMPRESA DE LOS FERROCARRILES DEL ESTADO | 30 | SE030L0011 |  | METROPOLITANA DE SANTIAGO
2281 | S/E TINEO | TRANSELEC S.A. | TRANSELEC CONCESIONES S.A. | TRANSELEC CONCESIONES S.A. | 111 | SE111T0712 |  | DE LOS LAGOS | LLANQUIHUE | FRUTILLAR | ID3368-BA S/E NUEVA PUERTO MONTT BP1;ID3369-BA S/E NUEVA PUERTO MONTT BP2 | INTERRUPTOR Y MEDIO | NO | SI | SI | SI | SI | NO | SI | SI | SI | SI | 31-07-2021 0:00:00 | P1: 659569,45 P2: 659699,43 P3: 659571,99 P4: 659701,97 | P1: 5428316,82 P2: 5428319,52 P3: 5428168,54 P4: 5428170,77 | 18F | Anexo 1-DU-Funcional-NUEVA PUERTO MONTT-220KV | Anexo 2-Plano de planta -NUEVA PUERTO MONTT-220KV; Anexo 2-Plano de elevacion -NUEVA PUERTO MONTT-220KV | Anexo 3-Plano de malla a tierra subterranea-NUEVA PUERTO MONTT 220KV; Anexo 3-Plano de malla a tierra aerea-NUEVA PUERTO MONTT 220KV | Anexo 4-DU-SSAA-CA-SE NUEVA PUERTO MONTT 220KV-lamina 1; Anexo 4-DU-SSAA-CA-SE NUEVA PUERTO MONTT 220KV-lamina 2; Anexo 4-DU-SSAA-CA-SE NUEVA PUERTO MONTT 220KV-lamina 3; Anexo 4-DU-SSAA-CC-SE NUEVA PUERTO MONTT 220KV | Anexo 5-Disposicion de equipos SSGG-NUEVA PUERTO MONTT 220KV
2282 | S/E CENTRAL CERRO TIGRE | CÓNDOR ENERGÍA SPA | AR CERRO TIGRE SPA | CÓNDOR ENERGÍA SPA | 1 | SE001G0560 |  | ANTOFAGASTA | ANTOFAGASTA | ANTOFAGASTA | ID3358- BA CENTRAL CERRO TIGRE 33KV BP1; ID3359- BA CENTRAL CERRO TIGRE 33KV BP2 | BARRA SIMPLE | SI | SI | SI | Si. Seccionadores CPAT | SI | SI | SI | SI | SI | SI | 08-03-2022 | 40631608 | 737192592 | 19F | CL28-832-DRW-EL-ELECN-001_Rev8 Diagrama unilineal Control y Protección | 2282_Plano de Planta y Elevación de la Subestación | 2282_Plano de Malla de Tierra Aérea y Subterránea | 2282_Diagramas unilineales de los SSAA de CA y CC | CL28-856-DRW-EL-ELECN-011_Rev1 Disposición de Equipos y armarios en edificio de control y MT
2283 | S/E MALGARIDA I | ACCIONA ENERGÍA CHILE HOLDINGS S.A. | ACCIONA ENERGÍA CHILE HOLDINGS S.A. | ACCIONA ENERGÍA CHILE HOLDINGS S.A. | 7 | SE007G0265 |  | ATACAMA | CHAÑARAL | DIEGO DE ALMAGRO | ID3361-BA SE CENTRAL MALGARIDA I 33KV BP1 | BARRA SIMPLE | NO | SI | SI | SI | SI | NO | SI | Anexo 1 - Diagrama Unlineal | SI | NO | 19-06-2021 | 404140.03 | 7094120.03 | 19J | Anexo 1 - Diagrama Unlineal | Anexo 2 - Plano de Planta | Anexo 3 - Plano de la malla de tierra | Anexo 4 - Diagrama Unilineal SSAA | Anexo 5 - Disposición de Equipos
2284 | S/E MALGARIDA | ACCIONA ENERGÍA CHILE HOLDINGS S.A. | ACCIONA ENERGÍA CHILE HOLDINGS S.A. | ACCIONA ENERGÍA CHILE HOLDINGS S.A. | 8 | SE008G0265 |  | ATACAMA | CHAÑARAL | DIEGO DE ALMAGRO | ID3360-BA SE MALGARIDA 220 KV BP1 | BARRA SIMPLE | SI | SI | SI | SI | SI | SI | SI | Anexo 1 - Diagrama Unlineal | SI | SI | 19-06-2021 | 403785.05 | 7094054.08 | 19J | Anexo 1 - Diagrama Unlineal | Anexo 2 - Plano de Planta | Anexo 3 - Plano de la malla de tierra | Anexo 4 - Diagrama Unilineal SSAA | Anexo 5 - Disposición de Equipos
2285 | S/E MALGARIDA II | ACCIONA ENERGÍA CHILE HOLDINGS S.A. | ACCIONA ENERGÍA CHILE HOLDINGS S.A. | ACCIONA ENERGÍA CHILE HOLDINGS S.A. | 9 | SE009G0265 |  | ATACAMA | CHAÑARAL | DIEGO DE ALMAGRO | BA ID: 3367 - BA S/E MALGARIDA II 33KV BP1; BA ID: 3366 - BA S/E MALGARIDA II 33KV BP2 | BARRA SIMPLE | NO | SI | SI | SI | SI | NO | SI | SI | SI | NO | 19-06-2021 | 404129 | 7094012.95 | 19J | Anexo 1 - Diagrama Unlineal | Anexo 2 - Plano de Planta | Anexo 3 - Plano de la malla de tierra | Anexo 4 - Diagrama Unilineal SSAA | Anexo 5 - Disposición de Equipos
2286 | S/E SOL DEL DESIERTO | RELIABLE NUEVA ENERGÍA | PARQUE FOTOVOLTAICO SOL DEL DESIERTO SPA | PARQUE SOLAR FOTOVOLTAICO SOL DEL DESIERTO SPA | 1 | SE001G0590 |  | ANTOFAGASTA | TOCOPILLA | MARIA ELENA | ID3370 - BA S/E SOL DEL DESIERTO 220kV BP1; ID 3371 – BA S/E SOL DEL DESIERTO 36KV BP1; ID 3372 – BA S/E SOL DEL DESIERTO 36KV BP2 | BARRA SIMPLE | SI | SI | SI | SI | SI | SI | SI | SI | SI | SI | 28-01-2022 | 441316.91 | 7544346.74 | 19F | PL-IG-CHPPAC0024-AT-EL-201-10 - Diagrama unifilar general 220-34,5 kV.pdf | PL-IG-CHPPAC0024-AT-GE-001-03 - Planta y seccion general de la subestación.pdf PL-IG-CHPPAC0024-AT-GE-001-03 - Planta y seccion general de la subestación.dwg | PL-IG-CHPPAC0024-AT-EL-236-01 - Red de Tierras.pdf PL-IG-CHPPAC0024-AT-EL-236-01 - Red de Tierras.dwg PL-IG-CHPPAC0024-AT-EL-240-01 - Red de Tierras.pdf PL-IG-CHPPAC0024-AT-EL-240-01 - Red de Tierras.dwg | PL-IG-CHPPAC0024-AT-EL-256-0D-Diagrama unifilar - Servicios Auxiliares CA.pdf PL-IG-CHPPAC0024-AT-EL-256-0D-Diagrama unifilar - Servicios Auxiliares CA.dwg PL-IG-CHPPAC0024-AT-EL-258-0D-Diagrama unifilar - Servicios Auxiliares CC.pdf PL-IG-CHPPAC0024-AT-EL-258-0D-Diagrama unifilar - Servicios Auxiliares CC.dwg | PL-IG-CHPPAC0024-AT-EL-267-0C1 - Edificio Ingeniería - Disposición Equipos.pdf PL-IG-CHPPAC0024-AT-EL-267-0C1 - Edificio Ingeniería - Disposición Equipos.dwg
2287 | S/E FRUTILLAR NORTE | TRANSELEC S.A. | TRANSELEC S.A. | TRANSELEC S.A. | 112 | SE112T0002 |  | DE LOS LAGOS | LLANQUIHUE | FRUTILLAR | ID3377-BA S/E FRUTILLAR NORTE 220KV BP1;ID3378-BA S/E FRUTILLAR NORTE 220KV BP2 | INTERRUPTOR Y MEDIO | NO | SI | SI | SI | SI | SI | SI | SI | SI | SI | 14-05-2021 | 659953.8702 | 5451733.0173 | 18F | Anexo 1-DU-Funcional-SE Seccionadora Frutillar Norte-220kV (MR 1139)-Lamina 1;Anexo 1-DU-Funcional-SE Seccionadora Frutillar Norte-220kV (MR 1139)-Lamina 2;Anexo 1-DU-Funcional-SE Seccionadora Frutillar Norte 220kV (926 NI) | Anexo 2-Plano de elevacion-SE Seccionadora Frutillar Norte-220kV (MR 1139) ;Anexo 2-Plano de planta-SE Seccionadora Frutillar Norte-220kV (MR 1139) | Anexo 3-Plano de malla a tierra aerea-SE Seccionadora Frutillar Norte 220kV (MR 1139);Anexo 3-Plano de malla a tierra subterranea -SE Seccionadora Frutillar Norte 220kV (MR 1139) | Anexo 4-DU-SSAA-CC-SE Seccionadora Frutillar Norte 220kV (MR 1139);Anexo 4-DU-SSAA-CA-SE Seccionadora Frutillar Norte 220kV (MR 1139) | Anexo 5-Disposicion de equipos SSG-SE Seccionadora Frutillar Norte 220kV (MR 1139)
2288 | S/E GUARDIAMARINA | SISTEMA DE TRANSMISIÓN DEL SUR S.A. | SOCIEDAD AUSTRAL DE TRANSMISIÓN TRONCAL S.A. | SOCIEDAD AUSTRAL DE TRANSMISIÓN TRONCAL | 4 | SE004T0031 |  | ANTOFAGASTA | ANTOFAGASTA | ANTOFAGASTA | ID 3392 BA S/E GUARDIAMARINA 110 KV BP1; ID 3393 BA S/E GUARDIAMARINA 110 KV BP2; ID 3394 BA S/E GUARDIAMARINA 110 KV BT1; ID 3395 BA S/E GUARDIAMARINA 23 KV BP1-1; ID 3396 BA S/E GUARDIAMARINA 23 KV BP1-2; ID 3397 BA S/E GUARDIAMARINA 13,8 KV BP1-1; ID 3398 BA S/E GUARDIAMARINA 13,8 KV BP1-2 | DOBLE BARRA + TRANSFERENCIA | SI | SI | SI | SI | SI | NO | SI | SI | SI | SI | 07-07-2022 0:00:00 | 359868 | 7390353 | 19K | ANEXO 1 - DU FUNCIONAL - SE GUARDIAMARINA - 110-23-13,2kV | ANEXO 2 - PLANO DE PLANTA Y ELEVACION - SE GUARDIAMARINA - 110-23-13,2kV | ANEXO 3 - PLANO DE MALLA A TIERRA AEREA Y SUBTERRANEA - SE GUARDIAMARINA - 110-23-13,2kV | ANEXO 4 - DU SSAA - SE GUARDIAMARINA - 110-23-13,2kV | ANEXO 5 - DISPOSICION DE EQUIPOS SSG - SE GUARDIAMARINA -110-23-13,2kV
2289 | S/E LA POLVORA | CELEO REDES CHILE LTDA | CASABLANCA TRANSMISORA DE ENERGÍA S.A. | CASABLANCA TRANSMISORA DE ENERGÍA S.A. | 1 | SE001T0707 |  | VALPARAÍSO | VALPARAÍSO | VALPARAÍSO | ID3405 BA S/E LA PÓLVORA 110KV BT1 ID3406 BA S/E LA PÓLVORA 110KV BP2 ID3407 BA S/E LA PÓLVORA 110 KV BP1 ID3408 BA S/E LA PÓLVORA 220KV BP2 ID3409 BA S/E LA PÓLVORA 220KV BP1 ID3427 BA S/E LA PÓLVORA 13,8KV BP1 | INTERRUPTOR Y MEDIO | SI | SI | SI | SI | SI | SI | SI | SI | SI | SI | 22-05-22 | 254790 | 6335985 | 19H | ANEXO 1 - DU FUNCIONAL SE LA POLVORA 220 _110 KV | ANEXO 2 - PLANO DE PLANTA Y ELEVACION SE LA POLVORA 220_110_13,8 KV | ANEXO 3 - PLANO DE MALLA A TIERRA AEREA Y SUBTERRANEA SE LA POLVORA | ANEXO 4 - DU SSAA CA SE LA POLVORA | ANEXO 5 - DISPOSICION DE EQUIPOS SSG SE LA POLVORA
2291 | S/E HUALQUI | SOCIEDAD INGENIERÍA ELÉCTRICA MATAQUITO LTDA. | MATAQUITO TRANSMISORA DE ENERGÍA S.A | SOCIEDAD INGENIERÍA ELÉCTRICA MATAQUITO LTDA. | 1 | SE001T0049 |  | BÍO BÍO | CONCEPCIÓN | HUALQUI | ID 3314 BA S/E HUALQUI 66 KV BT; ID 3415 BA S/E HUALQUI 66 KV BP2; ID 3416 BA S/E HUALQUI 66 KV BP1; ID 3417 BA S/E HUALQUI 220 KV BP2; ID 3418 BA S/E HUALQUI 220 KV BP1 | INTERRUPTOR Y MEDIO | SI | SI | SI | SI | SI | SI | SI | SI | SI | SI | 03-11-2021 | 686093 | 5902303 | 18H | ANEXO 1 - DU FUNCIONAL SE HUALQUI 220 _66 KV | ANEXO 2 - PLANO DE PLANTA Y ELEVACION SE HUALQUI 220_66 KV | ANEXO 3 - PLANO DE MALLA A TIERRA AEREA Y SUBTERRANEA SE HUALQUI | ANEXO 4 - DU SSAA CA Y CC SE HUALQUI | ANEXO 5 - DISPOSICION DE EQUIPOS SSG SE HUALQUI
2292 | S/E LA CRUZ SOLAR | ENORCHILE S.A. | FOTOVOLTAICA NORTE GRANDE 1 | FOTOVOLTAICA NORTE GRANDE 5 SPA | 1 | SE001G0615 |  | ANTOFAGASTA | TOCOPILLA | MARIA ELENA | ID2292 - S/E LA CRUZ SOLAR | BARRA SIMPLE | SI | SI | SI | Anexo 1-DU-Funcional-ID2292 S/E LA CRUZ SOLAR-220/33 kV | SI | SI | SI | Anexo 1-DU-Funcional-ID2292 S/E LA CRUZ SOLAR-220/33 kV | SI | SI | 31-02-2021 | 436.858,15 | 7.537.595,80 | 19F | Anexo 1-DU-Funcional-SE LA CRUZ SOLAR-220-33 kV | Anexo 2-Plano de planta y elevación-SE LA CRUZ SOLAR-220-33 kV | Anexo 3-Plano de malla a tierra; aérea; subterránea-SE LA CRUZ SOLAR | Anexo 4-DU-SSAA-CA; CC-SE LA CRUZ SOLAR-220-33 kV | Anexo 5-Disposicion de equipos SSG-SE LA CRUZ SOLAR
2293 | S/E SOL DE LILA | ENEL GREEN POWER CHILE S.A. | ENEL GREEN POWER CHILE S.A. | ENEL GREEN POWER CHILE S.A. | 2 | SE002G0292 |  | ANTOFAGASTA | EL LOA | SAN PEDRO DE ATACAMA | ID3421-BA S/E SOL DE LILA 33KV BP1; ID3422-BA S/E SOL DE LILA 33KV BP2 | BARRA SIMPLE | SI | SI | SI | SI | SI | SI | SI | SI | SI | SI | 01-09-2022 0:00:00 | 542967.49 | 7342021.23 | 19J | Anexo 1-DU-Funcional-S/E Sol de Lila-220/33 kV | Anexo 2-Plano de planta y elevación-S/E Sol de Lila-220/33 kV | Anexo 3-Plano de malla a tierra-S/E Sol de Lila-220/33 kV | Anexo 4-DU-SSAA-CA; CC-S/E Sol de Lila-220/33 kV | Anexo 5-Disposicion de equipos SSG-S/E Sol de Lila-220/33 kV
2294 | S/E PUEBLO SECO | BESALCO ENERGÍA RENOVABLE S.A. | BESALCO TRANSMISIÓN SPA | BESALCO TRANSMISIÓN SPA | 1 | SE001T0051 |  | ÑUBLE | DIGUILLÍN | SAN IGNACIO | ID3423-BA S/E PUEBLO SECO 154kV BP1; ID3424-BA S/E PUEBLO SECO 154kV BT; ID3425-BA S/E PUEBLO SECO 23kV BP1; ID3426-BA S/E PUEBLO SECO 23kV BT | BARRA SIMPLE + TRANSFERENCIA | SI | SI | SI | SI | SI | NO | SI | SI | SI | SI | 27-09-2021 | 756470,00 mE | 5913648,00 mS | 19H | Anexo 1_DU_Funcional_SE Pueblo Seco_154-23kV.dwg; Anexo 1_DU_Funcional_SE Pueblo Seco_154-23kV.pdf | DE418-ON09-AN-EM-PL-01.L01_11.dwg; DE418-ON09-AN-EM-PL-01.L01_11.pdf; DE418-ON09-AN-EM-PL-01.L02_10.dwg; DE418-ON09-AN-EM-PL-01.L02_10.pdf; DE418-ON09-AN-EM-PL-02.L01_10.dwg; DE418-ON09-AN-EM-PL-02.L01_10.pdf; DE418-ON09-AN-EM-PL-02.L02_10.dwg; DE418-ON09-AN-EM-PL-02.L02_10.pdf; DE418-ON09-AN-EM-PL-02.L03_09.dwg; DE418-ON09-AN-EM-PL-02.L03_09.pdf | DE418-ON09-AN-EM-PL-10.L01_02.dwg; DE418-ON09-AN-EM-PL-10.L01_02.pdf; DE418-ON09-AN-EM-PL-10.L02_01.dwg; DE418-ON09-AN-EM-PL-10.L02_01.pdf; DE418-ON09-AN-EM-PL-18_07.dwg; DE418-ON09-AN-EM-PL-18_07.pdf | DE418-ON09-AN-DI-PL-01_Rev02 - Diagramas elementales CA - Caseta y Patio.pdf; DE418-ON09-AN-DI-PL-03_Rev02 - Diagramas elementales CC - Caseta y Patio.pdf; DE418-ON09-AN-DI-PL-05_Rev01 Diagramas unilineales de SSAA +0BFA01.pdf; DE418-ON09-AN-DI-PL-06_Rev01 Diagramas unilineales de SSAA +0BUC01.pdf | DE418-ON09-AN-EM-PL-15_03.dwg; DE418-ON09-AN-EM-PL-15_03.pdf; DE418-ON09-AN-EM-PL-16_03.dwg; DE418-ON09-AN-EM-PL-16_03.pdf
2295 | S/E ACCESO NORTE |  | SQM SALAR S.A | SQM SALAR S.A | 11 | SE011L0152 |  | ANTOFAGASTA | ANTOFAGASTA | ANTOFAGASTA | no aplica | OTRA | NO | SI | SI | Sí | SI | NO | SI | SI | SI | SI | 31-01-2023 | 371964.86 | 7388981.85 | 19F | Diagrama unilineal Funcional.zip | Plano de planta y elevación.zip | Plano de malla aérea y subterránea.zip | Diagrama unilineal SSAA de CA y CC.zip | Disposición de equipos en sala de servicios generales.zip
2296 | S/E CARBONATO |  | SQM SALAR S.A | SQM SALAR S.A | 12 | SE012L0152 |  | ANTOFAGASTA | ANTOFAGASTA | ANTOFAGASTA | ID 3428 – BA S/E CARBONATO 23KV BP1 | BARRA SIMPLE | SI | SI | SI | Sí | SI | NO | SI | SI | SI | SI | 31-01-2023 | 371657.77 | 7386274.84 | 19F | Diagrama unilineal Funcional.zip | Plano de planta y elevación.zip | Plano de malla aérea y subterránea.zip | Diagrama unilineal SSAA de CA y CC.zip | Disposición de equipos en sala de servicios generales.zip
2297 | S/E LLAIMA | SISTEMA DE TRANSMISIÓN DEL SUR S.A. | SISTEMA DE TRANSMISIÓN DEL SUR S.A. | SISTEMA DE TRANSMISIÓN DEL SUR S.A. | 72 | SE072T0003 |  | ARAUCANÍA | CAUTÍN | LAUTARO | ID3430-BA S/E LLAIMA 66kV BP1 ; ID3431-BA S/E LLAIMA 23kV BP1 | BARRA SIMPLE | SI | SI | SI | SI | SI | SI | NO | SI | SI | SI | 11-08-2021 | 721591 | 5722226 | 18H | Anexo 1-DU-Funcional-SE Llaima-66-23 kV | Anexo 2- Plano de planta y elevaciones-SE Llaima-66-23kV | Anexo 3-Plano de malla a tierra área y subterranea-SE Llaima 66-23kV | Anexo 4-DU-SSAA-CA; CC-SE Llaima-66-23 kV | Anexo 5-Disposición de equipos SSG-SE Llaima 66-23kV
2298 | S/E SOL DE LOS ANDES | ENORCHILE S.A. | AUSTRIAN SOLAR CHILE UNO SPA | OPDENERGY GENERACIÓN SPA | 2 | SE002G0626 |  | ATACAMA | CHAÑARAL | DIEGO DE ALMAGRO | ID3436 - BA S/E SOL DE LOS ANDES 33kV BP1 | BARRA SIMPLE | SI | SI | SI | Si | SI | NO | SI | Si | SI | SI | 31-01-2022 | 407925 | 7088650 | 19F | 20005-03-EE-DU-001_R3 Diagrama Unilineal SE Sol de Los Andes 11033 kV.pdf ; DUF SE SOL DE LOS ANDES MT.pdf | 20005-03-EE-DP-001_R0 Disp Equipos Patio AT. - Planta.pdf | 20005-03-EE-EM-001_RA Disposición Malla de Puesta a Tierra - Planta.pdf | 20005-03-EE-DU-003_R0 Diagrama Unilineal SSAA C.A..pdf ; 20005-03-EE-DU-004_R1 Diagrama Unilineal SSAA C.C..pdf | 20005-03-EE-DP-003_R0 Disposición Equipos Sala Eléctrica - Planta y Secc.pdf
2299 | S/E RIO SALADO | ENORCHILE S.A. | AUSTRIAN SOLAR CHILE UNO SPA | OPDENERGY GENERACIÓN SPA | 1 | SE001G0626 |  | ATACAMA | CHAÑARAL | DIEGO DE ALMAGRO | ID3437 - BA S/E RIO SALADO 110kV BP1 | BARRA SIMPLE | NO | SI | SI | Si | SI | NO | SI | Si | SI | SI | 31-01-2022 | 408000 | 7086800 | 19F | 20005-02-EE-DU-001_R3 Diagrama Unilineal SE Río Salado 110 kV.pdf | 20005-02-EE-DP-001_R1 Disposición Equipos Patio AT - Planta.pdf | 20005-02-EE-EM-003_RA Disp Malla Pat Aérea - Planta.pdf | 20005-02-EE-DU-003_R0 SE Rio Salado DU SSAA CA.pdf ; 20005-02-EE-DU-004_R0 SE RIO SALADO DU SSAA CC.pdf | 20005-02-EE-DP-003_R0 - Disp. Equipos Sala Ctrol - Pta y Secc.pdf
2301 | S/E PUELCHE SUR | HUEMUL ENERGÍA SPA | AR PUELCHE SUR SPA | HUEMUL ENERGÍA SPA | 1 | SE001G0627 |  | DE LOS LAGOS | LLANQUIHUE | FRUTILLAR | ID30955-BA S/E PUELCHE SUR 33 kV BP1 (2000A 31.5kA/1seg) / ID3096-BA S/E PUELCHE SUR 33 kV BP2 (2000A 31.5kA/1seg) | BARRA SIMPLE | SI | SI | SI | SI | SI | SI | SI | SI | SI | SI | 10-01-2023 | 668347.10; 668339.69; 668297.85; 668301.28; 668258.16; 668262.14 | 5455666.12; 5455610.01; 5455615.54; 5455641.52; 5455647.22; 5455677.35 | 18G | CL16-832-DRW-EL-SEMI-002_V3.pdf | 2 Plano de planta y elevacion de la subestacion | 3 Plano de la malla de tierra: aérea y subterránea | 4 Diagramas unilineales de los servicios auxiliares de CA y CC | 5 Disposición de equipos en sala de servicios generales
2302 | S/E LAS VIOLETAS | BESALCO ENERGÍA RENOVABLE S.A. | BESALCO TRANSMISIÓN SPA | BESALCO TRANSMISIÓN SPA | 2 | SE002T0051 |  | ARAUCANÍA | CAUTÍN | NUEVA IMPERIAL | ID3438-BA S/E LAS VIOLETAS 66kV BP1; ID3439-BA S/E LAS VIOLETAS 66kV BP2; ID3440-BA S/E LAS VIOLETAS 66kV BT; ID3441-BA S/E LAS VIOLETAS 23kV BP1; | DOBLE BARRA + TRANSFERENCIA | SI | SI | SI | SI | SI | NO | SI | SI | SI | SI | 03-11-2021 | 681357.88 m E | 5708127.66 m S | 18H | 2302_Anexo 1_DU_Funcional_SE Las Violetas_66-23kV_L3_R5.dwg; 2302_Anexo 1_DU_Funcional_SE Las Violetas_66-23kV_L3_R5.pdf | 17_418_Z_ON28_AEDP001_2.dwg; 17_418_Z_ON28_AEDP001_2.pdf; 17_418_Z_ON28_AEDP002_2.dwg; 17_418_Z_ON28_AEDP002_2.pdf; 17_418_Z_ON28_AEDP009_0.dwg; 17_418_Z_ON28_AEDP009_0.pdf; 17_418_Z_ON28_AEDP010_0.dwg; 17_418_Z_ON28_AEDP010_0.pdf | 17_418_Z_ON28_AEMT001_0.dwg; 17_418_Z_ON28_AEMT001_0.pdf; 17_418_Z_ON28_AEMT002_0.dwg; 17_418_Z_ON28_AEMT002_0.pdf; 17_418_Z_ON28_AEMT004_0.dwg; 17_418_Z_ON28_AEMT004_0.pdf; 17_418_Z_ON28_AEMT005_0.dwg; 17_418_Z_ON28_AEMT005_0.pdf; 17_418_Z_ON28_AEMT006_0.dwg; 17_418_Z_ON28_AEMT006_0.pdf; 17_418_Z_ON28_AEMT008_0.dwg; 17_418_Z_ON28_AEMT008_0.pdf | 17_418_Z_ON28_AEDU003_1_L01.dwg; 17_418_Z_ON28_AEDU003_1_L01.pdf; 17_418_Z_ON28_AEDU003_1_L02.dwg; 17_418_Z_ON28_AEDU003_1_L02.pdf; 17_418_Z_ON28_AEDU004_L01_0.dwg; 17_418_Z_ON28_AEDU004_L01_0.pdf; 17_418_Z_ON28_AEDU004_L02_0.dwg; 17_418_Z_ON28_AEDU004_L02_0.pdf | 17_418_Z_ON28_AEDP007_0.dwg; 17_418_Z_ON28_AEDP007_0.pdf; 17_418_Z_ON28_AEDP008_0.dwg; 17_418_Z_ON28_AEDP008_0.pdf;
2303 | S/E GUINDO | BESALCO ENERGÍA RENOVABLE S.A. | BESALCO TRANSMISIÓN SPA | BESALCO TRANSMISIÓN SPA | 3 | SE003T0051 |  | BÍO BÍO | CONCEPCIÓN | SAN PEDRO DE LA PAZ | ID3446-BA S/E GUINDO 220kV B1; ID3445-BA S/E GUINDO 220kV B2; ID3444-BA S/E GUINDO 66kV B1; ID3443-BA S/E GUINDO 66kV B2; ID3442-BA S/E GUINDO 66kV BT | INTERRUPTOR Y MEDIO | SI | SI | SI | SI | SI | SI | SI | VER AJUSTES | SI | SI | 22-12-2022 | 666306 | 5917492 | 18H | Anexo1_DUF.rar | Anexo2_DEE.rar | Anexo3_MPT.rar | Anexo4_SSAA.rar | Anexo5_Disp. Equipos en Sala.rar
2304 | S/E MESAMAVIDA | AES ANDES S.A. | ENERGIA EÓLICA MESAMAVIDA SPA | ENERGIA EÓLICA MESAMAVIDA SPA | 64 | SE064G0689 |  | BÍO BÍO | BÍO BÍO | LOS ÁNGELES | ID 3447 – BA S/E MESAMÁVIDA 33KV BP1 | BARRA SIMPLE | SI | SI | SI | SI | SI | NO | SI | SI | SI | SI | 29-07-2022 0:00:00 | V1: 724.552,21; V2: 724.621,14; V3: 724.616,88; V4: 724.547,95 | V1: 5.847.710,42; V2: 5.847.701,50; V3: 5.847.668,57; V4: 5.847.667,49 | 18H | Anexo 1 -Unilineal | Anexo 2-Planta Elevacion | Anexo 3 Malla Aerea-Subter | Anexo 4- Diagrama UNI SSAA | Anexo5 -Dispos Ser Gener
2305 | S/E LOS OLMOS | ENERGÍA EÓLICA LOS OLMOS SPA | ENERGÍA EÓLICA LOS OLMOS SPA | ENERGÍA EÓLICA LOS OLMOS SPA | 1 | SE001G0628 |  | BÍO BÍO | BÍO BÍO | MULCHÉN | ID3349 - BA S/E LOS OLMOS 33KV B1 (SW); ID 3350 - BA S/E LOS OLMOS 220KV BT; ID3351 - BA S/E LOS OLMOS 220KV BP1 | BARRA SIMPLE + TRANSFERENCIA | SI | SI | SI | SI | SI | NO | SI | SI | SI | SI | 19-01-2022 | V1 : 722.028,26; V2 : 722.115,26; V3 : 722.088,464; V4 : 722.000,233 | V1 : 5.828.947,17 ; V2 : 5.828.933,97 ; V3 : 5.828.819,883; V4 : 5.828.838,289 | 18H | Anexo 1-DU-Funcional-SE Los Olmos-220KV | Anexo 2 - Plano de Planta - SE Los Olmos - 220KV Anexo 2 - Plano de Elevación - SE Los Olmos - 220KV | Anexo 3 - Plano de Malla a tierra Aérea - SE Los Olmos Anexo 3 - Plano de Malla a tierra Subterránea - SE Los Olmos | Anexo 4 - DU SSAA CA - SE Los Olmos Anexo 4 - DU SSAA CC - SE Los Olmos | Anexo 5 - Disposición de Equipos Sala Eléctrica - SE Los Olmos
2306 | S/E RIO ACONCAGUA | TRANSELEC S.A. | TRANSELEC S.A. | TRANSELEC S.A. | 113 | SE113T0002 |  | VALPARAÍSO | SAN FELIPE DE ACONCAGUA | LLAY-LLAY | ID3456-BA S/E RIO ACONCAGUA 220KV B1;ID3455-BA S/E RIO ACONCAGUA 220KV B2;ID3454-BA S/E RIO ACONCAGUA 110KV B1;ID3453-BA S/E RIO ACONCAGUA 110KV B2;ID3452-BA S/E RIO ACONCAGUA 110KV BT; | INTERRUPTOR Y MEDIO | SI | SI | SI | SI | SI | SI | SI | SI | SI | SI | 27-05-2022 0:00:00 | 1a: 314031,63 Z: 314039,41 X: 313920,93 Y: 313800,65 V: 313776,91 5: 313879,5 4: 313922,00 4a: 313932,67 | 1a: 6366898,51 Z: 6367069,97 X: 6367094,19 Y: 6366981,04 V: 6366994,28 5: 6366813,21 4: 6366809,00 4a: 6366808,95 | 19F | Anexo 1-DU-Funcional-SE Rio Aconcagua-220kV-Lamina 1;Anexo 1-DU-Funcional-SE Rio Aconcagua-220kV-Lamina 2;Anexo 1-DU-Funcional-SE Rio Aconcagua-220kV-Lamina 3;Anexo 1-DU-Funcional-SE Rio Aconcagua-110kV-Lamina 1;Anexo 1-DU-Funcional-SE Rio Aconcagua-110kV-Lamina 2;Anexo 1-DU-Funcional-SE Rio Aconcagua-110kV-Lamina 3;Anexo 1-DU-Funcional-SE Rio Aconcagua-110kV-Lamina 4;Anexo 1-DU-Funcional-SE Rio Aconcagua-(ATR-220kV-110kV) | Anexo 2-Plano de planta -SE Rio Aconcagua-220kV;Anexo 2-Plano de planta -SE Rio Aconcagua-110kV;Anexo 2-Plano de planta -SE Rio Aconcagua-(ATR, 220kV-110kV) ;Anexo 2-Plano de elevacion -SE Rio Aconcagua-220kV-Lamina 1;Anexo 2-Plano de elevacion -SE Rio Aconcagua-220kV-Lamina 2;Anexo 2-Plano de elevacion -SE Rio Aconcagua-110kV-Lamina 1;Anexo 2-Plano de elevacion -SE Rio Aconcagua-110kV-Lamina 2;Anexo 2-Plano de elevacion -SE Rio Aconcagua-110kV-Lamina 3 ;Anexo 2-Plano de elevacion -SE Rio Aconcagua-(ATR, 220kV-110kV)-Lamina 1;Anexo 2-Plano de elevacion -SE Rio Aconcagua-(ATR, 220kV-110kV)-Lamina 2 | Anexo 3-Plano de malla a tierra aerea-SE Rio Aconcagua;Anexo 3-Plano de malla a tierra subterranea-SE Rio Aconcagua | Anexo 4- DU SSAA-CA-SE Rio Aconcagua -Lamina 1;Anexo 4- DU SSAA-CA-SE Rio Aconcagua -Lamina 2;Anexo 4- DU SSAA-CC-SE Rio Aconcagua -Lamina 1;Anexo 4- DU SSAA-CC-SE Rio Aconcagua -Lamina 2 | Anexo 5-Disposicion de equipos SSGG-SE Rio Aconcagua
2307 | S/E LLANOS DEL VIENTO | ENORCHILE S.A. | AR LLANOS DEL VIENTO SPA | HUEMUL ENERGÍA SPA | 1 | SE001G0653 |  | ANTOFAGASTA | ANTOFAGASTA | ANTOFAGASTA | ID 3495 BA SE LLANOS DEL VIENTO 33KV BP1 (GIS); ID 3496 BA SE LLANOS DEL VIENTO 33KV BP2 (GIS) | BARRA SIMPLE | SI | SI | SI | SI | SI | SI | SI | SI | SI | SI | 31-03-2023 | 397860.683 | 7371491.536 | 19K | ANEXO 1 - PLANO DUF SE LLANOS DEL VIENTO PDF Y DWG | ANEXO 2 - PLANO DE PLANTA Y ELEVACION SE LLANOS DEL VIENTO PDF; ANEXO 2 - PLANO DE PLANTA Y ELEVACION SE LLANOS DEL VIENTO DWG | ANEXO 3 - PLANO DE MALLA A TIERRA AEREA Y SUBTERRANEA SE LLANOS DEL VIENTO PDF; ANEXO 3 - PLANO DE MALLA A TIERRA AEREA Y SUBTERRANEA SE LLANOS DEL VIENTO DWG | ANEXO 4 - DU SSAA SE LLANOS DEL VIENTO PDF; ANEXO 4 - DU SSAA SE LLANOS DEL VIENTO DWG | ANEXO 5 - DISPOSICION DE EQUIPOS SSG SE LLANOS DEL VIENTO PDF; ANEXO 5 - DISPOSICION DE EQUIPOS SSG SE LLANOS DEL VIENTO DWG
2310 | S/E HADES | ENEL GREEN POWER CHILE S.A. | ENEL GREEN POWER CHILE S.A. | ENEL GREEN POWER CHILE S.A. | 3 | SE003G0292 |  | ANTOFAGASTA | ANTOFAGASTA | ANTOFAGASTA | ID3473 -BA S/E HADES 33kV BP1; ID3474 -BA S/E HADES 33kV BP2 | BARRA SIMPLE | SI | SI | SI | SI | SI | NO | SI | SI | SI | SI | 29-12-2022 | 441034.28 | 7339008.92 | 19J | Anexo 1-DU-Funcional-SE HADES-220-33 kV.zip | Anexo 2-Plano de planta y elevación-SE HADES-220 -33 kV.zip | Anexo 3-Plano de malla a tierra; aérea; subterránea-SE HADES-220-33 kV.zip | Anexo 4-DU-SSAA-CA;CC-SE HADES.zip | Anexo 5-Disposicion de equipos SSG-SE HADES.zip
2311 | S/E LOS ANGELES SUR | RELIABLE NUEVA ENERGÍA | WPD DUQUECO SPA | WPD DUQUECO SPA | 1 | SE001G0659 |  | BÍO BÍO | BÍO BÍO | LOS ÁNGELES | ID3475 - BA S/E LOS ANGELES SUR 33KV BP1 | BARRA SIMPLE | SI | SI | SI | SI | SI | SI | SI | SI | SI | SI | 03-08-2022 00:00 | 732574.552 | 5844340.363 | 18H | PGC51004_1_Diagrama unilineal funcional | PGC22001_0_Plano de planta; PGC22002_0_Secciones Generales Distribución de Equipos | PGCF1001_1_Malla puesta tierra | PGC51002_0_Diagrama unilineal servicios auxiliares C.A.; PGC51003_0_Diagrama unilineal servicios auxiliares C.C. | PGCK1001_0_Edificio de control. Planta de distribución
2312 | S/E LASTARRIA | TRANSELEC S.A. | TRANSELEC S.A. | TRANSELEC S.A. | 114 | SE114T0002 |  | ARAUCANÍA | CAUTÍN | LONCOCHE | ID3476 BA S/E LASTARRIA 66 kV BP1; ID3477 BA S/E LASTARRIA 66 kV BP2; ID3478 BA S/E LASTARRIA 66 kV BT; ID3479 BA S/E LASTARRIA 220 kV BP1; ID3480 BA S/E LASTARRIA 220 kV BP2 | INTERRUPTOR Y MEDIO | SI | SI | SI | SI | SI | NO | SI | SI | SI | SI | 30-06-2022 | V1: 704102,64 V2: 704268,40 V3: 704036,47 V4: 704202,30 | V1: 5642097,97 V2: 5642028,04 V3: 5641941,36 V4: 5641871,42 | 18H | Anexo 1.1-DU-Funcional-Lastarria-220kV; Anexo 1.2-DU-Funcional-Lastarria-66kV | Anexo 2.1-Plano de planta general-Lastarria-220kV-66kV Anexo 2.2-Plano de planta-Lastarria-220kV Anexo 2.3-Plano de elevaciones-Lastarria-220kV Anexo 2.4-Plano de planta-Lastarria-66kV Anexo 2.5-Plano de elevaciones-Lastarria-66kV | Anexo 3.1-Plano malla a tierra subterránea-Lastarria-220kV Anexo 3.2-Plano malla a tierra subterránea-Lastarria-66kV Anexo 3.3-Plano malla a tierra aérea-Lastarria | Anexo 4.1-DU-SSAA-General-Lastarria Anexo 4.2-DU-SSAA-SSGG-CA-Lastarria Anexo 4.3-DU-SSAA-SSGG-CC-Lastarria Anexo 4.4-DU-SSAA-Caseta 1-CA-Lastarria Anexo 4.5-DU-SSAA-Caseta 1-CC-Lastarria Anexo 4.6-DU-SSAA-Caseta 2-CA-Lastarria Anexo 4.7-DU-SSAA-Caseta 2-CC-Lastarria Anexo 4.8-DU-SSAA-Caseta 3-CA-Lastarria Anexo 4.9-DU-SSAA-Caseta 3-CC-Lastarria | Anexo 5.1-Disposición de equipos SSGG-Lastarria Anexo 5.2-Disposición de equipos Caseta 1-Lastarria Anexo 5.3-Disposición de equipos Caseta 2-Lastarria Anexo 5.4-Disposición de equipos Caseta 3-Lastarria
2315 | S/E E42 | SCOTTA CHILE S.A. | HIDROENERSUR S.A. | HIDROENERSUR S.A. | 6 | SE006G0476 |  | DE LOS LAGOS | OSORNO | PUERTO OCTAY | no aplica | NO | NO | SI | SI | NO | NO | NO | NO | Si | SI | SI | 04-01-2023 | 718783 | 5466962 | 18H | 17344-AB-PL-001R6 | Anexo 2 - Solucion Tecnica | Malla_Tierra_Planta_ALTO_BONITO | DU-SSAA-CA-CC-AB | PLANIMETRIA ALTO BONITO QUADRI-APPARECCHIATURE
2316 | S/E CENTRAL MC3 | SCOTTA CHILE S.A. | HIDROENERSUR S.A. | HIDROENERSUR S.A. | 7 | SE007G0476 |  | DE LOS LAGOS | OSORNO | PUERTO OCTAY | ID3483 - BA S/E MC3 23kV BP1 | BARRA SIMPLE | SI | SI | SI | Si | NO | SI | SI | Si | SI | NO | 04-01-2023 | 722642 | 5463653 | 18H | 17344-AB-PL-001R6 | 17002-CL-1-SIN-1-ID-EL-500-PL-001 | Diseño de puesta a tierra CM MC3 | MC3 - DU AUX | 17002-CL-1-SIN-1-ID-EL-500-PL-001
2317 | S/E TIGRE | HUEMUL ENERGÍA SPA | AR PAMPA SPA | HUEMUL ENERGÍA SPA | 1 | SE001G0665 |  | ANTOFAGASTA | ANTOFAGASTA | ANTOFAGASTA | ID3487-BA S/E TIGRE 220 kV BP1 ; ID3488-BA S/E TIGRE 220 kV BT | BARRA SIMPLE + TRANSFERENCIA | NO | SI | SI | Si | SI | SI | SI | Si | SI | SI | 01-09-2022 0:00:00 | 410784 | 7363299 | 19F | CL23-854-DRW-GN-METKA-502-6.pdf | SE Tigre - Plano de planta.pdf ; SE Tigre - Plano de planta.dwg | Anexo 3-Plano de malla a tierra-SE Tigre.pdf ; Anexo 3-Plano de malla a tierra-SE Tigre.dwg | Tigre - Unifilar SSAA AC.dwg ; Tigre - Unifilar SSAA AC.pdf ; Tigre - Unifilar SSAA DC.dwg ; Tigre - Unifilar SSAA DC.pdf | SE Tigre - Plano Disposicion de Equipos en edificio de control.pdf ; SE Tigre - Plano Disposicion de Equipos en edificio de control.dwg
2318 | S/E PAMPA TIGRE | HUEMUL ENERGÍA SPA | AR PAMPA SPA | HUEMUL ENERGÍA SPA | 2 | SE002G0665 |  | ANTOFAGASTA | ANTOFAGASTA | ANTOFAGASTA | ID3489-BA S/E PAMPA TIGRE 33 kV BP1 (GIS) | BARRA SIMPLE | SI | SI | SI | Si | SI | NO | SI | Si | SI | SI | 01-09-2022 0:00:00 | 417151 | 7361529 | 19F | CL23-856-DRW-GN-METKA-002-4.pdf ; CL23-856-DRW-GN-METKA-003-5.pdf | SE Pampa Tigre - Plano de planta.pdf ; SE Pampa Tigre - Plano de planta.dwg | Anexo 3-Plano de malla a tierra-SE Pampa Tigre.pdf ; Anexo 3-Plano de malla a tierra-SE Pampa Tigre.dwg | Pampa Tigre - Unifilar SSAA AC.dwg ; Pampa Tigre - Unifilar SSAA AC.pdf ; Pampa Tigre - Unifilar SSAA DC.dwg ; Pampa Tigre - Unifilar SSAA DC.pdf | SE Pampa Tigre - Plano Disposicion de Equipos en edificio de control.pdf ; SE Pampa Tigre - Plano Disposicion de Equipos en edificio de control.dwg
2319 | S/E VALLE ESCONDIDO | HUEMUL ENERGÍA SPA | AR VALLE ESCONDIDO SPA | HUEMUL ENERGÍA SPA | 1 | SE001G0666 |  | ATACAMA | COPIAPÓ | TIERRA AMARILLA | ID3490 - BA S/E VALLE ESCONDIDO 220 kV BP1 ID3491-BA S/E VALLE ESCONDIDO 220 kV BT ID3492-BA S/E VALLE ESCONDIDO 33 kV BP1 | BARRA SIMPLE + TRANSFERENCIA | SI | SI | SI | Sí, en desconectadores de paños: ID21248- DES S/E VALLE ESCONDIDO J1-2 ID21251-DES S/E VALLE ESCONDIDO J2-2 ID21256-DES S/E VALLE ESCONDIDO JT1-2 | SI | SI | SI | Anexo 1-DU-Funcional-Valle Escondido-220kV-33kV | SI | SI | 21-09-2022 | 375123 | 6923024 | 19J | Anexo 1-DU-Funcional-Valle Escondido-220kV-33kV | Anexo 2-Plano de planta-elevacion-Valle_Escondido-220kV-33kV | Anexo 3-Plano de la malla de tierra subterranea Anexo 3-Plano de la malla de tierra aerea | Anexo 4-Diagramas unilineales de los servicios auxiliares de CA y CC | Anexo 5-Disposicion de equipos SSG-Valle Escondido
2321 | S/E QUILACOYA | EMPRESA DE LOS FERROCARRILES DEL ESTADO | EMPRESA DE LOS FERROCARRILES DEL ESTADO | EMPRESA DE LOS FERROCARRILES DEL ESTADO | 31 | SE031L0011 |  | BÍO BÍO
2322 | S/E CENTRAL CORRALES | HIDROELÉCTRICA SAN ANDRÉS SPA | HIDROELÉCTRICA LOS CORRALES SPA | HIDROELÉCTRICA LOS CORRALES SPA | 2 | SE002G0655 |  | LIBERTADOR GENERAL BERNARDO OHIGGINS | COLCHAGUA | SAN FERNANDO | ID3467-BA S/E CENTRAL CORRALES 23kV BP1 | BARRA SIMPLE | SI | SI | SI | Anexo 1-DU-Funcional-CORRALES-154kV | SI | SI | SI | Anexo 1-DU-Funcional-CORRALES-154kV | SI | SI | 06-01-2022 | 371425 | 6154694 | 19H | Anexo 1-DU-Funcional-CORRALES-154kV | Anexo 2-Plano de planta y elevación-CORRALES-154kV | Anexo 3-Plano de malla a tierra-CORRALES | Anexo 4-DU-SSAA-CA-CORRALES | Anexo 5-Disposicion de equipos SSGG-CORRALES
2323 | S/E VALLE DEL SOL | ENEL GREEN POWER CHILE S.A. | ENEL GREEN POWER CHILE S.A. | ENEL GREEN POWER CHILE S.A. | 193 | SE193G0292 |  | ANTOFAGASTA | TOCOPILLA | MARIA ELENA | ID3505 - BA S/E VALLE DEL SOL 33 kV BP1 | BARRA SIMPLE | SI | SI | SI | SI | SI | SI | SI | SI | SI | SI | 17-04-2023 | 440392.61 | 7530131.18 | 19K | Anexo 1-DU-Funcional-SE Valle del Sol-220-33 kVf | Anexo 2-Planta y elevación - SE Valle del Sol-220-33 kV | Anexo 3-Plano de malla a tierra; aérea; subterránea - SE Valle del Sol-220-33 kV | Anexo 4-DU-SSAA-CA;-CC-SE Valle del Sol-220-33 kV | Anexo 5-Disposición de Equipos SSGG - SE Valle del Sol-220-33 kV
2329 | S/E SANTA CLARA | AES ANDES S.A. | PARQUE EÓLICO CAMPO LINDO SPA | PARQUE EÓLICO CAMPO LINDO SPA | 1 | SE001G0693 |  | BÍO BÍO | BÍO BÍO | LOS ÁNGELES | Anexo 6_Memoria de Ampacidad de Barra SE Santa Clara.zip | INTERRUPTOR Y MEDIO | NO | SI | SI | SI | SI | SI | SI | SI | SI | SI | 13-07-2023 | 738872 | 5863454.8 | 18H | Anexo 1 Seccionadora Santa Clara | Anexo 2-Planta y elevación - SE Santa Clara-220 kV | Anexo 3-Plano de malla a tierra; aérea; subterránea - SE Santa Clara-220 kV | Anexo 4-DU-SSAA-CA;-CC-SE Santa Clara-220 kV | Anexo 5-Disposición de Equipos SSGG - SE Santa Clara-220 kV
2330 | S/E CAMPO LINDO |  | PARQUE EÓLICO CAMPO LINDO SPA | PARQUE EÓLICO CAMPO LINDO SPA | 2 | SE002G0693 |  | BÍO BÍO | BÍO BÍO | LOS ÁNGELES | ID3511-BA S/E CAMPO LINDO 33KV BP1 | BARRA SIMPLE | SI | SI | SI | SI | SI | SI | SI | SI | SI | SI | 03-04-2023 | 721816.9 | 5857691.8 | 18H | Anexo+1-DU-Funcional-SE+Campo+Lindo+rev.18 | Anexo 2-Planta y elevación - SE Campo Lindo-220-33 kV.zip | Anexo 3-Plano de malla a tierra; aérea; subterránea - SE Campo Lindo-220-33 kV | Anexo 4-DU-SSAA-CA;-CC-SE Campo Lindo-220-33 kV | Anexo 5-Disposición de Equipos SSGG - SE Campo Lindo-220-33 kV
2331 | S/E LOS VARONES | BESALCO ENERGÍA RENOVABLE S.A. | BESALCO TRANSMISIÓN SPA | BESALCO TRANSMISIÓN SPA | 4 | SE004T0051 |  | BÍO BÍO | BÍO BÍO | LOS ÁNGELES | ID3513-BA S/E LOS VARONES 220 kV BP1; ID3514-BA S/E LOS VARONES 220 kV BP2; ID3515-BA S/E LOS VARONES 66 kV BP1; ID3516-BA S/E LOS VARONES 66 kV BP2; ID3517-BA S/E LOS VARONES 66 kV BT | INTERRUPTOR Y MEDIO | SI | SI | SI | SI | SI | SI | SI | SI | SI | SI | 11-04-2023 | 737074.26 | 5851555.87 | 18H | Anexo 1-DU-Funcional-SE LOS VARONES-220-66 kV | Anexo 2-Plano de planta y elevación-SE LOS VARONES-220-66 kV | Anexo 3-Plano de malla a tierra; aérea; subterránea- SE LOS VARONES | Anexo 4-DU-SSAA-CA; CC-SE LOS VARONES | Anexo 5-Disposicion de equipos SSG-SE LOS VARONES
2332 | S/E LA RUCA | SISTEMA DE TRANSMISIÓN DEL SUR S.A. | SOCIEDAD AUSTRAL DE TRANSMISIÓN TRONCAL S.A. | SOCIEDAD AUSTRAL DE TRANSMISIÓN TRONCAL | 106 | SE106T0031 |  | COQUIMBO | LIMARÍ | OVALLE | 3525-BA S/E LA RUCA 110 kV BP1; 3526-BA S/E LA RUCA 110 kV BP2; 3527-BA S/E LA RUCA 110 kV BT | DOBLE BARRA + TRANSFERENCIA | NO | SI | SI | SI | SI | NO | SI | SI | SI | SI | 23-01-2023 | 292080 | 6627004 | 19J | Anexo 1-DU-Funcional-SE LA RUCA-110kV | Anexo 2-Plano de elevación-SE La Ruca-110kV [Ampliación Barra]; Anexo 2-Plano de planta-SE La Ruca-110kV [Ampliación Barra] | Anexo 3-Plano de malla a tierra aérea-SE La Ruca-110kV [Ampliación Barra]; Anexo 3-Plano de malla a tierra subterránea-SE La Ruca11kv110kV [Ampliación Barra] | Anexo 4-DU-SSAA-CA-SE La Ruca 1de2; Anexo 4-DU-SSAA-CA-SE La Ruca 2de2 | Anexo 5-Disposición de equipos SSG-SE La Ruca
2333 | S/E FUTURO | AES ANDES S.A. | ANDES SOLAR II SPA | ANDES SOLAR II SPA | 65 | SE065G0770 |  | ANTOFAGASTA | ANTOFAGASTA | ANTOFAGASTA | Capacidad Termica de Barras Futuro.pdf | BARRA SIMPLE + TRANSFERENCIA | SI | SI | SI | Si, en transformador y seccionadores | SI | SI | SI | PL.IG.CHNCH005.AT.CP.191_00 DU Funcional 220 kV (1).pdf | SI | SI | 17-07-2023 | 544169.36 | 7344751.04 | 19J | pl.ig.chnch005.at.cp.191_00_du_funcional_220-33_kv.dwg, pl.ig.chnch005.at.cp.191_00_du_funcional_220-33_kv.pdf, pl.ig.chnch005.at.cp.192_02_du_funcional_33_kv.dwg, pl.ig.chnch005.at.cp.192_02_du_funcional_33_kv.pdf | PL.IG.CHNCH005.AT.EL.002_02.pdf , PL.IG.CHNCH005.AT.EL.002_02.dwg | PL.IG.CHNCH005.AT.EL.174_00.pdf, PL.IG.CHNCH005.AT.EL.174_00.dwg, PL.IG.CHNCH005.AT.EL.176_00.pdf, PL.IG.CHNCH005.AT.EL.176_00.dwg | PL.IG.CHNCH005.AT.EL.130_0A1.pdf | CLEL083E161-MVSUE-EXM-GAD-301.pdf, CLEL083E161-MVSUE-EXM-GAD-301.dwg
2334 | S/E PFV MACHICURA | COLBÚN S.A. | COLBÚN S.A. | COLBÚN S.A. | 39 | SE039G0004 |  | MAULE | LINARES | COLBÚN | no aplica | NO | SI | SI | SI | Si | SI | SI | SI | SI | SI | SI | 20-12-2022 | 282914 | 6043363 | 19F | PFMA-ELE-001_Rev D DUF | PFV-MCH-L01 Plano Planta 1; PFMA-ELE-002 Plano Planta 2; PFMA-ELE-003 Plano Elevación | PFV-MCH-L13 Sistema de puesta a tierra | PFMA-ELE-007 Plano SSAA CA PFMA-ELE-008 Plano SSAA CC | PFMA-ELE-005 Disposición Sala Servicios Generales
2335 | S/E CARACAS II |  | GENERADORA SOL SOLIV SPA | GENERADORA SOL SOLIV SPA | 1 | SE001G0697 |  | COQUIMBO | CHOAPA | LOS VILOS | BA: ID3531 - BA S/E CARACAS II 36kV BP1 | BARRA SIMPLE | SI | SI | SI | SI | SI | NO | NO | SI | SI | SI | 09-08-2023 | 269905.33 | 6470490.12 | 19J | CHL-CARII 047-20 Rev.1_General_ESP | 3.- Plano de Planta y Elevación | CHL-CAR 047 18 Rev.C_ESP | CHL-CARII 047-20 Rev.1_GLVP_ESP | 6. Plano Disposicion de equipos en Sala
2336 | S/E CENTRAL PUNTA DEL VIENTO | HIDROELÉCTRICA PUNTA DEL VIENTO SPA | HIDROELÉCTRICA PUNTA DEL VIENTO SPA | HIDROELÉCTRICA PUNTA DEL VIENTO SPA | 1 | SE001G0698 |  | LIBERTADOR GENERAL BERNARDO OHIGGINS | COLCHAGUA | SAN FERNANDO | ID 3532 - BA S/E PUNTA DEL VIENTO 23kV BP1 | BARRA SIMPLE | SI | SI | SI | Sí | SI | SI | SI | SI | SI | SI | 30-08-2022 | 368296 | 6153169 | 19H | Anexo 1-DU-Funcional-SE Punta del Viento-23 kV.dwg | Anexo 2-Plano de planta y elevación - SE Punta del Viento - 23kV | Anexo 3 | Anexo 4-DU-SSAA-CA; CC-SE Punta del Viento | Anexo 5-Disposición de equipos SSG - SE Punta del Viento
2337 | S/E INCA DE ORO | COLBÚN S.A. | COLBÚN S.A. | COLBÚN S.A. | 40 | SE040G0004 |  | ATACAMA | CHAÑARAL | DIEGO DE ALMAGRO | ID 3539 – BA S/E INCA DE ORO 33 kV BP3; ID 3540 – BA S/E INCA DE ORO 33 kV BP4 | BARRA SIMPLE | SI | SI | SI | SI | SI | SI | SI | SI | SI | SI | 09-08-2022 | 404375.4 | 7059057.99 | 19J | Anexo 1-DU-Funcional-INCA DE ORO-220-33KV-L1L2 | Anexo 2-Plano de Planta-IDO-220-33KV Anexo 2-Plano de Elevación-IDO-220-33KV | Anexo 3-Plano de malla a tierra subterránea-IDO-220-33KV Anexo 3-Plano de malla a tierra aérea-IDO-220-33KV | Anexo 4-DU-SSAA-CA-IDO-220-33KV Anexo 4-DU-SSAA-CC-IDO-220-33KV | Anexo 5-Disposición de equipos SSGG-IDO-220-33KV-1 Anexo 5-Disposición de equipos SSGG-IDO-220-33KV-2
2338 | S/E CENTRAL PE VIENTOS PATAGONICOS (SM) | VIENTOS PATAGÓNICOS SPA | VIENTOS PATAGÓNICOS SPA | VIENTOS PATAGÓNICOS SPA | 1 | SE001G0710 |  | DE MAGALLANES Y ANTARTICA CHILENA | MAGALLANES | PUNTA ARENAS | Tabla Capacidad Termica Barras.pdf | BARRA SIMPLE | NO | SI | SI | SI | SI | SI | SI | TPU S430 - Overview.pdf | SI | SI | 16-10-2020 | 376 863 | 4.132.099 | 19H | 561834002-6203-402_403_DIAGRAMA UNILINEAL 23kV | 561834002-6203-250_EDIFICIO CONTROL_SECCION TRANSVERSAL; 561834002-6203-251_EDIFICIO CONTROL SECCION LONGITUDINAL | 561834002-6203-530_EDIFICIO CONTROL_ELECTRICIDAD_RED TIERRAS EDIFICACIÓN | 561834002-6203-503_TABLERO PROTECCION TRAFO SSAA; 561834002-6203-500_TABLERO GENERAL AC1; | 561834002-6203-400_DISPOSICION GENERAL
2339 | S/E PALPANA | ENGIE ENERGÍA CHILE S.A. | ENGIE ENERGÍA CHILE S.A. | ENGIE ENERGÍA CHILE S.A. | 5 | SE005G0216 |  | ANTOFAGASTA | TOCOPILLA | MARIA ELENA | '- ID3542 - BA SE PALPANA 220 kV BP1.pdf - ID3543 - BA SE PALPANA 220 kV BP2.pdf - ID3544 - BA SE PALPANA 33 kV BP1.pdf - ID3545 - BA SE PALPANA 33 kV BP2.pdf - ID3546 - BA SE PALPANA 33 kV BP3.pdf | INTERRUPTOR Y MEDIO | SI | SI | SI | Si | SI | SI | SI | Si | SI | SI | 24-03-2023 | 450315.1 | 7537701 | 19K | - ANT-E-0107-E-DI-0001-R3 Diagrama Unilineal Simplificado del Proyecto.dwg; - ANT-E-0107-E-DI-0001-R3 Diagrama Unilineal Simplificado del Proyecto.pdf; - G69476-N1006-DUF_REV_6A.dwg; - G69476-N1006-DUF_REV_6A.pdf | - ANT-E-0107-E-ED-0001_R0_Disposición de Equipos Patio 220 kV - Planta y Lista de Equipos.dwg - ANT-E-0107-E-ED-0001_R0_Disposición de Equipos Patio 220 kV - Planta y Lista de Equipos.pdf - ANT-E-0107-E-ED-0002_R0_Disposición de Equipos Patio 220 kV - Secciones.dwg - ANT-E-0107-E-ED-0002_R0_Disposición de Equipos Patio 220 kV - Secciones.pdf - ANT-E-0107-E-ED-0003_R0_Disposición de Equipos Patio 220 kV - Secciones N°2.dwg - ANT-E-0107-E-ED-0003_R0_Disposición de Equipos Patio 220 kV - Secciones N°2.pdf | '- ANT-E-0107-E-EM-0001 R0 Ferretería Malla Subterránea Patio 220 kV - Planta.dwg - ANT-E-0107-E-EM-0001 R0 Ferretería Malla Subterránea Patio 220 kV - Planta.pdf - ANT-E-0107-E-EM-0002 R0 Ferretería Malla Subterránea Patio 220 kV - Detalles.dwg - ANT-E-0107-E-EM-0002 R0 Ferretería Malla Subterránea Patio 220 kV - Detalles.pdf - ANT-E-0107-E-FL-0005_R0_Ferretería Malla Aérea Patio 200 kV - Planta.dwg - ANT-E-0107-E-FL-0005_R0_Ferretería Malla Aérea Patio 200 kV - Planta.pdf - ANT-E-0107-E-FL-0006_R0_Ferretería Malla Aérea Patio 220 kV - Detalles Conjuntos de Anclaje y Conectores.dwg - ANT-E-0107-E-FL-0006_R0_Ferretería Malla Aérea Patio 220 kV - Detalles Conjuntos de Anclaje y Conectores.pdf | - ANT-E-0107-E-EU-0001_R0 DU SSAA C.C.110 Vcc Sala Diagonal 1.dwg - ANT-E-0107-E-EU-0001_R0 DU SSAA C.C.110 Vcc Sala Diagonal 1.pdf - ANT-E-0107-E-LU-0005_R0 DU SSAA C.A.380-220 Vac Sala Diagonal 1.dwg - ANT-E-0107-E-LU-0005_R0 DU SSAA C.A.380-220 Vac Sala Diagonal 1.pdf | - ANT-E-0107-E-ED-0004_R0_Disposición de Equipos Sala Diagonal 1 Patio 220 kV - Planta, Secciones, Detalles, Lista de Equipos y Letreros.dwg - ANT-E-0107-E-ED-0004_R0_Disposición de Equipos Sala Diagonal 1 Patio 220 kV - Planta, Secciones, Detalles, Lista de Equipos y Letreros.pdf
2347 | S/E MONTENEGRO | SISTEMA DE TRANSMISIÓN DEL SUR S.A. | SISTEMA DE TRANSMISIÓN DEL SUR S.A. | SISTEMA DE TRANSMISIÓN DEL SUR S.A. | 52 | SE052T0003 |  | ÑUBLE | DIGUILLÍN | SAN IGNACIO | ID3553_BA S/E MONTENEGRO 154KV BP1; ID3454_BA S/E MONTENEGRO 154KV BA ; ID3555_BA S/E MONTENEGRO 66KV BP1; ID3556_BA S/E MONTENEGRO 66KV BA; ID3557_BA S/E MONTENEGRO 13,2KV BP1; ID3558_BA S/E MONTENEGRO 13,2KV BA | BARRA SIMPLE + TRANSFERENCIA | SI | SI | SI | SI | SI | SI | SI | SI | SI | SI | 01-01-2023 | 759341.97 | 5928197.46 | 18H | Anexo 1-DU-Funcional-Montenegro-154_66_13,2kV | Anexo 2- Plano de planta y elevaciones-Montenegro-154_66_13,2kV | Anexo 3-Plano de malla a tierra área y subterranea-Montenegro-154_66_13,2kV | Anexo 4-DU-SSAA-CA; CC-Montenegro-154_66_13,2kV | Anexo 5-Disposición de equipos SSG-Montenegro-154_66_13,2kV
2350 | S/E BAJOS DE MENA | TRANSMISORA ELÉCTRICA CORDILLERA SPA | TRANSMISORA ELÉCTRICA CORDILLERA SPA | TRANSMISORA ELÉCTRICA CORDILLERA SPA | 4 | SE004T0055 |  | METROPOLITANA DE SANTIAGO | CORDILLERA | PUENTE ALTO | ID3571-BA S/E BAJOS DE MENA 110 kV BP1; ID3572-BA S/E BAJOS DE MENA 15 kV BP1 | BARRA SIMPLE | SI | SI | SI | SI | SI | SI | NO | SI | SI | SI | 26-01-2023 | 350963 | 6277413 | 19H | 1-DUF SE Bajos de Mena | 2-Plano de planta y elevación-SE Bajos de Mena | 3-Plano de malla a tierra-SE Bajos de Mena | 4-DU-Servicios Auxiliares-SE Bajos de Mena | 5-Disposicion de equipos SSG-SE Bajos de Mena
2351 | S/E LOS NOTROS | TRANSELEC S.A. | TRANSELEC S.A. | TRANSELEC S.A. | 189 | SE189T0002 |  | BÍO BÍO | BÍO BÍO | QUILACO | ID3574 BA S/E LOS NOTROS 220KV BP1; ID3575 BA S/E LOS NOTROS 220KV BP2 | INTERRUPTOR Y MEDIO | NO | SI | SI | Si | SI | NO | SI | Si | SI | SI | 31-05-2022 0:00:00 | 250644 | 5822257 | 19H | Anexo 1-DU-Funcional-Los Notros 220kV-Lam.1 (NUP 1191-Etapa 1);Anexo 1-DU-Funcional-Los Notros 220kV-Lam.2 (NUP 1191-Etapa 3);Anexo 1-DU-Funcional-Los Notros 220kV-Lam.3 (NUP 1191-Etapa 3);Anexo 1-DU-Funcional-Los Notros 220kV-Lam.4 (NUP 1191-Etapa 2);Anexo 1-DU-Funcional-Los Notros 220kV-Lam.5 (NUP 1191-Etapa 2);Anexo 1-DU-Funcional-Los Notros 220kV-Lam.6 (NUP 1191-Etapa 1);Anexo 1-DU-Funcional-Los Notros 220kV-Lam.7 (NUP 1191-Etapa 1);Anexo 1-DU-Funcional-Los Notros 220kV-Lam.8 (NUP 1191-Etapa 3) | Anexo 2-Plano de planta- Los Notros-220kV;Anexo 2-Plano de elevacion- Los Notros-220kV-Lam.1;Anexo 2-Plano de elevacion- Los Notros-220kV-Lam.2;Anexo 2-Plano de elevacion- Los Notros-220kV-Lam.3 | Anexo 3-Plano de malla a tierra subterranea -Los Notros;Anexo 3-Plano de malla a tierra aerea -Los Notros | Anexo 4-DU-SSAA-CA-Los Notros- LAM.1;Anexo 4-DU-SSAA-CA-Los Notros- LAM.2,Anexo 4-DU-SSAA-CA-Los Notros- LAM.3,Anexo 4-DU-SSAA-CA-Los Notros- LAM.4,Anexo 4-DU-SSAA-CA-Los Notros- LAM.5,Anexo 4-DU-SSAA-CA-Los Notros- LAM.6,Anexo 4-DU-SSAA-CA-Los Notros- LAM.7;Anexo 4-DU-SSAA-CC-Los Notros-LAM.1;Anexo 4-DU-SSAA-CC-Los Notros-LAM.2;Anexo 4-DU-SSAA-CC-Los Notros-LAM.3;Anexo 4-DU-SSAA-CC-Los Notros-LAM.4;Anexo 4-DU-SSAA-CC-Los Notros-LAM.5;Anexo 4-DU-SSAA-CC-Los Notros-LAM.6;Anexo 4-DU-SSAA-CC-Los Notros-LAM.7 | Anexo 5-Disposicion de equipos SSGG-Los Notros
2356 | S/E BELLA MONICA | ENEL GREEN POWER CHILE S.A. | ENEL GREEN POWER CHILE S.A. | ENEL GREEN POWER CHILE S.A. | 194 | SE194G0292 |  | ATACAMA | CHAÑARAL | DIEGO DE ALMAGRO | ID3596-BA S/E BELLA MONICA 220 kV BP1 ID3597-BA S/E BELLA MONICA 220 kV BT ID3598-BA S/E BELLA MONICA 33 kV BP1 ID3599-BA S/E BELLA MONICA 33 kV BP2 ID3600-BA S/E BELLA MONICA 33 kV BP3 ID3601-BA S/E BELLA MONICA 33 kV BP4 | BARRA SIMPLE + TRANSFERENCIA | SI | SI | SI | SI | SI | SI | SI | Si | SI | SI | 26-06-2023 | 401215 | 7095179 | 19J | Anexo 1-DU-SE BELLA MONICA-220kV | Anexo 2-Plano de planta y elevación 1 SE BELLA MONICA-220kV Anexo 2-Plano de planta y elevación 2 SE BELLA MONICA-220kV | Anexo 3-Plano de malla a tierra ; aérea; subterránea 1 - SE BELLA MONICA Anexo 3-Plano de malla a tierra ; aérea; subterránea 2 - SE BELLA MONICA | Anexo 4-DU-SSAA-CA; CC-1 SE BELLA MONICA Anexo 4-DU-SSAA-CA; CC-2 SE BELLA MONICA | Anexo 5- Disposicion de equipos 1 SSG- SE BELLA MONICA Anexo 5- Disposicion de equipos 2 SSG- SE BELLA MONICA
2357 | S/E FUENTECILLA | SISTEMA DE TRANSMISIÓN DEL SUR S.A. | SISTEMA DE TRANSMISIÓN DEL SUR S.A. | SISTEMA DE TRANSMISIÓN DEL SUR S.A. | 53 | SE053T0003 |  | LIBERTADOR GENERAL BERNARDO OHIGGINS | CACHAPOAL | SAN VICENTE DE TAGUA TAGUA | ID3604-BA S/E FUENTECILLA 66KV BP1; ID3605-BA S/E FUENTECILLA 66KV BT1; ID 3606–BA S/E FUENTECILLA 15 KV BP1 | BARRA SIMPLE + TRANSFERENCIA | SI | SI | SI | SI | SI | SI | SI | SI | SI | SI | 14-10-2022 | 307861.84 | 6188376.21 | 19H | Anexo 1_DUF SE Fuentecilla | Anexo 2_ Plano de Planta SE Fuentecilla Anexo 2_Plano de elevaciones SE Fuentecilla | Anexo 3_Plano de malla a Tierra SE Fuentecilla Anexo 3_Plano Malla Aérea SE Fuentecilla | Anexo 4_DU SSAA CA y CC SE Fuentecilla | Anexo 5_Disposición Equipos SSG SE Fuentecilla
2359 | S/E CENTRAL COLBUN | COLBÚN S.A. | COLBÚN S.A. | COLBÚN S.A. | 41 | SE041G0004 |  | MAULE | LINARES | COLBÚN | no aplica | BARRA SIMPLE | SI | NO | SI | SI | SI | SI | SI | SI | SI | SI | 01-01-1985 0:00:00 | 284999.37 | 6048272.97 | 19H | Anexo 1-DU-Funcional-SE Central Colbun-13,8kV
2360 | S/E CGE1 MOVIL | CGE TRANSMISIÓN S.A. | CGE TRANSMISIÓN S.A. | CGE TRANSMISIÓN S.A. | 292 | SE292T0058 |  | MAULE | CURICÓ | MAULE | N/A | NO | SI | SI | SI | N/A | SI | NO | SI | Ver anexo | SI | SI | 19-02-2023 | 271464.2 | 6072762.59 | 19H | Anexo 1-DU-Funcional-SE CGE1 MOVIL-115-69 kV_25-25,3-13,4 kV | Anexo 2-Plano de planta y Elevación -SE CGE1 MOVIL-115-69 kV_25-25,3-13,4 kV | Anexo 3-Plano de Malla Puesta a Tierra; subterránea-SE CGE1 MOVIL | Anexo 4-DU-SSAA-CA;CC-SE CGE1 MOVIL | Anexo 5-Disposición de equipos SSG-SE CGE1 MOVIL
2361 | S/E CGE2 MOVIL | CGE TRANSMISIÓN S.A. | CGE TRANSMISIÓN S.A. | CGE TRANSMISIÓN S.A. | 293 | SE293T0058 |  | BÍO BÍO | BÍO BÍO | CONCEPCIÓN | no aplica | OTRA | SI | SI | SI | N/A | SI | NO | SI | Anexo 1-DU-Funcional-SE CGE2 MOVIL-115-69 kV_25-25,3-13,4 kV | SI | SI | 05-03-2023 | MÓVIL | MÓVIL | MÓVIL | Anexo 1: 293OA04-ING-0200-TECHDOC-PLN-GP-0018-Rev_3 | Anexo 2-Plano de planta y Elevación -SE CGE2 MOVIL-115-69 kV_25-25,3-13,4 kV | Anexo 3-Plano de Malla Puesta a Tierra; subterránea-SE CGE2 MOVIL | Anexo 4-DU-SSAA-CA;CC-SE CGE2 MOVIL | Anexo 5-Disposición de quipos SSG-SE CGE2 MOVIL
2362 | S/E PUQUILLAY | SISTEMA DE TRANSMISIÓN DEL SUR S.A. | SISTEMA DE TRANSMISIÓN DEL SUR S.A. | SISTEMA DE TRANSMISIÓN DEL SUR S.A. | 54 | SE054T0003 |  | LIBERTADOR GENERAL BERNARDO OHIGGINS | COLCHAGUA | NANCAGUA | 3621 BA S/E PUQUILLAY 66KV BP1 3622 BA S/E PUQUILLAY 66KV BT1; 3623 BA S/E PUQUILLAY 17.5KV BP1 | BARRA SIMPLE + TRANSFERENCIA | SI | SI | SI | SI | SI | SI | NO | SI | SI | SI | 29-11-2022 | 298916.73 | 6162890.86 | 19H | Anexo 1_DUF SE Puquillay 66-13,2kV 12MVA.zip | Anexo 2_Plano de planta SE Puquillay; Anexo 2_Plano elevaciones SE Puquillay | Anexo 3_Plano MPAT Aérea SE Puquillay; Anexo 3_Plano MPAT subterranea SE Puquillay | Anexo 4_DU SSAA CA y CC SE Puquillay | Anexo 5_Disposición equipos SSG SE Puquillay
2363 | S/E SANTA CRUZ | SISTEMA DE TRANSMISIÓN DEL SUR S.A. | SISTEMA DE TRANSMISIÓN DEL SUR S.A. |  | 55 | SE055T0003 |  | LIBERTADOR GENERAL BERNARDO OHIGGINS | COLCHAGUA | SANTA CRUZ | ID:3624 BA S/E SANTA CRUZ 66KV BP1 ID:3625 BA S/E SANTA CRUZ 66KV BT1 ID:3626 BA S/E SANTA CRUZ 66KV BP1 | BARRA SIMPLE + TRANSFERENCIA | SI | SI | SI | SI | SI | SI | SI | SI | SI | SI | 29-11-2022 | 283959.39 | 6166361.49 | 18H | Anexo 1_DUF SE Santa Cruz | Anexo 2_Disposición Equipos SE Santa Cruz | Anexo 3_Planos de Mallas SE Santa Cruz | Anexo 4_DU CC & CA SE Santa Cruz | Anexo 5_Disposición Equipos SSGG SE Santa Cruz
2368 | S/E SANTA ESTER SOLAR |  | SANTA ESTER SOLAR SPA | SANTA ESTER SOLAR SPA | 1 | SE001G0741 |  | ATACAMA | COPIAPÓ | COPIAPÓ | Anexo 1- Límites Térmicos | BARRA SIMPLE | SI | SI | SI | SI | NO | NO | NO | SI | SI | SI | 19-12-2022 | 347867 | 6913075 | 19J | PR_CL_0431_DD_0401_Rev01_DUF SE Elevadora Santa Ester Solar (PMG Castilla)-DD | PR_CL_0431_DD_0102_Rev01_ Overall PV plant Layout | PR_CL_0431_DD_0441_Rev02_Overall Earthing General Layout y PR_CL_0431_DD_0442_Rev00_Substation Earthing Layout | SSAA Castilla.pdf | no aplica
2372 | S/E MOVIL QUINTA REGION |  | CHILQUINTA TRANSMISIÓN S.A. | CHILQUINTA TRANSMISIÓN S.A. | 62 | SE062T0057 |  | VALPARAÍSO | VALPARAÍSO | CONCÓN | N/A | NO | SI | SI | SI | N/A | SI | NO | SI | Ver Anexo 1-DU-Funcional-SE Chilquinta MOVIL-115-66kV_23-13,4kV | SI | SI | 24-03-2023 | 264628.098 | 6353314.3994 | 19H | Anexo 1-DU-Funcional-SE Chilquinta MOVIL-115-66kV_23-13,4kV | Anexo 2-Plano de planta y Elevación-SE Chilquinta MOVIL-115-66kV_23-13,4kV | Anexo 3-Plano de Malla a Tierra-SE Chilquinta MOVIL | Anexo 4-DU-SSAA-CA;CC-SE Chilquinta MOVIL | Anexo 5-Disposición de equipos SSG-SE Chilquinta MOVIL
2375 | S/E LA PUNA | AES ANDES S.A. | AES ANDES S.A. | AES ANDES S.A. | 65 | SE065G0010 |  | ANTOFAGASTA | ANTOFAGASTA | ANTOFAGASTA | no aplica | INTERRUPTOR Y MEDIO | SI | SI | SI | SI | SI | SI | SI | no aplica | SI | SI | 17-10-2021 0:00:00 | 3408933.31 | 7331040.848 | 19H | E-LP-3-00-P-PL-023_I_DUF SE La Puna | E-LP-3-00-M-PL-0019_E_LAYOUT GEOREFERENCIADO | 001283-02-E31-PM-029_A_PLANO ISOMETRICO APANTALLAMIENTO E-LP-3-00-C-PL-035_RA_DETALLE RED DE TIERRAS | E-LP-3-00-P-PL-026_D_UnifGralSSAA_A E-LP-3-00-P-PL-027_E_UnifilarSSAACC110_A | E-LP-3-00-M-PL-012_B_EdGIS-DisposicionTableros_APC
2376 | S/E DAMASCAL | CHILQUINTA TRANSMISIÓN S.A. | TRANSQUINTA S.A. | TRANSQUINTA S.A. | 2 | SE002T0664 |  | COQUIMBO | ELQUI | VICUÑA | ID3756-BA S/E DAMASCAL 110 kV BP1; ID3757-BA S/E DAMASCAL 110 kV BP1; ID3758_BA S/E DAMASCAL 110 kV BT1;ID3759-BA S/E DAMASCAL 23 kV BP1; ID3760-BA S/E DAMASCAL 23 kV BP1-2 | OTRA | SI | SI | SI | SI | SI | SI | NO | SI | SI | SI | 04-09-2023 | 307643.547 | 6679268.548 | 19J | SE81-21-1640-30-PB-EU-001-00 - Diagrama unilineal simplificado | SE81-21-1640-30-PD-ED-002-00 - Disposición equipos patio - planta 110 kV SE81-21-1640-30-PD-ED-003-00 - Disposición equipos patio - cortes y detalles 110 kV | SE81-21-1640-30-PD-EM-001-00 v0 DISPOSICIÓN DE MALLA PUESTA A TIERRA AÉREA PATIO - PLANTA GENERAL SE81-21-1640-30-PD-EM-002-00 v0 DISPOSICIÓN DE MALLA PUESTA A TIERRA AÉREA PATIO - DETALLES | SE81-21-1640-30-PD-EU-002-00 - Diagramas unilineal SSAA CA SE81-21-1640-30-PD-EU-003-00 - Diagramas unilineal SSAA CC | SE81-21-1640-30-PD-ED-007-00 - Disposición equipos sala de control y celdas MT - planta y cortes
2378 | S/E IBERATACAMA | ENORCHILE S.A. | PARQUE EÓLICO ATACAMA SPA | PARQUE EÓLICO ATACAMA SPA | 1 | SE001G0098 |  | ATACAMA | HUASCO | FREIRINA | ID3765-BA S/E IBERATACAMA 220kV BP1; ID3766-BA S/E IBERATACAMA 33kV BP1; ID3767-BA S/E IBERATACAMA 33kV BP2; | BARRA SIMPLE | SI | SI | SI | SI | SI | SI | SI | SI | SI | SI | 15-09-2023 | 258259 | 6795074 | 19J | Anexo 1-DU-Funcional-SE IBERATACAMA - 220-33 kV.zip | Anexo 2-Plano de planta y elevación-SE IBERATACAMA - 220-33 kV.zip | Anexo 3-Plano de malla a tierra; aérea; subterránea-SE IBERATACAMA.zip | Anexo 4-DU-SSAA-CA; CC-SE IBERATACAMA - 220-33 kV.zip | Anexo 5-Disposicion de equipos SSG-SE IBERATACAMA.zip
2435 | S/E MINERA DOS AMIGOS | TRANSELEC S.A. | TRANSELEC S.A. | TRANSELEC S.A. | 194 | SE194T0002 |  | ATACAMA | HUASCO | VALLENAR | Propiedad de terceros | BARRA SIMPLE | SI | SI | SI | SI | SI | NO | NO | SI | SI | SI | Propiedad de terceros | Propiedad de terceros | Propiedad de terceros | 19J | Propiedad de terceros | Propiedad de terceros | Propiedad de terceros | Propiedad de terceros | Propiedad de terceros
2468 | S/E TAP OFF PACHACAMA (CHILQUINTA) | CHILQUINTA ENERGÍA S.A. | CHILQUINTA TRANSMISIÓN S.A. | CHILQUINTA TRANSMISIÓN S.A. | 64 | SE064T0057 | Solicitado en Calendario DE04980-22, fecha 2023.07.07 | VALPARAÍSO
2469 | S/E LA ESPERANZA (TRANSELEC) |  | TRANSELEC S.A. | TRANSELEC S.A. | 195 | SE195T0002
2470 | S/E SUBESTACION MOVIL 1 |  | TRANSELEC S.A. | TRANSELEC S.A. | 196 | SE196T0002
2475 | S/E TAP OFF SAN CLEMENTE |  | CGE TRANSMISIÓN S.A. | CGE TRANSMISIÓN S.A. | 294 | SE294T0058 |  | MAULE
| S/E LAS VEGAS | CHILQUINTA ENERGÍA S.A. | [5 empty] | VALPARAÍSO | VALPARAÍSO | VALPARAÍSO
| S/E GUACOLDA | [6 empty] | ATACAMA | HUASCO | HUASCO
| S/E CENTRAL NEHUENCO | [6 empty] | VALPARAÍSO | QUILLOTA | QUILLOTA
| S/E PV SALVADOR | [6 empty] | ATACAMA | CHAÑARAL | DIEGO DE ALMAGRO
| S/E CHIBURGO | [6 empty] | MAULE | LINARES | COLBÚN
| S/E SAN CLEMENTE COLBUN | [6 empty] | MAULE | TALCA | SAN CLEMENTE
| S/E SAN PEDRO | CHILQUINTA ENERGÍA S.A. | COMPAÑÍA TRANSMISORA DEL NORTE GRANDE S.A. | COMPAÑÍA TRANSMISORA DEL NORTE GRANDE S.A. | 1 | SE001T0048 |  | VALPARAÍSO | QUILLOTA | QUILLOTA
2140 | S/E RIO COYA [EN_REVISION] | CODELCO CHILE - DIVISIÓN EL TENIENTE / L0020 | [5 empty] | LIBERTADOR GENERAL BERNARDO OHIGGINS | CACHAPOAL | MACHALÍ
2151 | TAP OFF VALPARAISO [EN_REVISION] | CHILQUINTA TRANSMISIÓN S.A. / T0057 | [5 empty] | VALPARAÍSO | VALPARAÍSO | VALPARAÍSO
2166 | S/E GAMBOA [EN_REVISION] | SISTEMA DE TRANSMISIÓN DEL SUR S.A. / T0003 | [5 empty] | DE LOS LAGOS | CHILOÉ | CASTRO
2169 | TAP OFF LA PALMA [EN_REVISION] | AES ANDES S.A. / G0010
2201 | S/E CABO LEONES III [EN_REVISION] | PE CABO LEONES III SPA / G0535 | [5 empty] | ATACAMA | HUASCO | FREIRINA
2240 | S/E ARAUCO MAPA [EN_REVISION] | CELULOSA ARAUCO Y CONSTITUCIÓN S.A. / L0089 | [5 empty] | BÍO BÍO | ARAUCO | ARAUCO
2256 | S/E LA CONFIANZA [EN_REVISION] | HIDROCONFIANZA SPA [En_Revision] / G0562 | [5 empty] | BÍO BÍO | BÍO BÍO | QUILLECO
2257 | S/E TAP LA CONFIANZA [EN_REVISION] | HIDROCONFIANZA SPA [En_Revision] / G0562 | [5 empty] | BÍO BÍO | BÍO BÍO | QUILLECO
2265 | S/E CENTRAL LOS CONDORES [En_revision] | ENEL GENERACIÓN CHILE S.A. / G0021 | [5 empty] | MAULE | TALCA | SAN CLEMENTE
2279 | S/E PM ORIENTE [EN_REVISION] | ALFA TRANSMISORA DE ENERGÍA S.A. / T0061 | [5 empty] | METROPOLITANA DE SANTIAGO | CHACABUCO | COLINA
2280 | S/E PM PONIENTE [EN_REVISION] | ALFA TRANSMISORA DE ENERGÍA S.A. / T0061 | [5 empty] | METROPOLITANA DE SANTIAGO | CHACABUCO | COLINA
2309 | S/E CKANI [EN_REVISION] | AR ALTO LOA SPA [En_Revision] / T0052 | [5 empty] | ANTOFAGASTA | EL LOA | CALAMA
2320 | S/E PUCHUNCAVI [EN_REVISION] | SUBESTACION PUCHUNCAVI S.A. [EN_REVISION] / T0713 | [5 empty] | VALPARAÍSO | VALPARAÍSO | QUINTERO
2324 | S/E WILLKA [EN_REVISION] | INVERSIONES FOTOVOLTAICAS SPA [En_Revision] / G0690 | [5 empty] | ARICA Y PARINACOTA | ARICA | ARICA
2341 | S/E EL CHACAY [EN_REVISION] | MLP TRANSMISION S.A. / T0053 | [5 empty] | COQUIMBO | CHOAPA | SALAMANCA
2346 | S/E LOS VILLARES [EN_REVISION] | BESALCO TRANSMISIÓN SPA / T0051 | [5 empty] | VALPARAÍSO | LOS ANDES | LOS ANDES
2348 | S/E CORRUGADO [EN_REVISION] | ANGLO AMERICAN LOS BRONCES / L0022 | [5 empty] | METROPOLITANA DE SANTIAGO | SANTIAGO | LO BARNECHEA
2349 | S/E CHANCADO [EN_REVISION] | ANGLO AMERICAN LOS BRONCES / L0022 | [5 empty] | METROPOLITANA DE SANTIAGO | SANTIAGO | LO BARNECHEA
2353 | S/E SAN VICTOR (SM) [EN_REVISION] | EMPRESA ELECTRICA SAN VICTOR SPA [En_Revision] / G0733 | [5 empty] | AISÉN DEL GENERAL CARLOS IBAÑEZ DEL CAMPO | AISÉN | AISÉN
2354 | S/E CENTRAL HP SAN VICTOR (SM) [EN_REVISION] | EMPRESA ELECTRICA SAN VICTOR SPA [En_Revision] / G0733 | [5 empty] | AISÉN DEL GENERAL CARLOS IBAÑEZ DEL CAMPO | AISÉN | AISÉN
2355 | S/E TAP OFF SAN VICTOR (SM) [EN_REVISION] | EMPRESA ELECTRICA SAN VICTOR SPA [En_Revision] / G0733 | [5 empty] | AISÉN DEL GENERAL CARLOS IBAÑEZ DEL CAMPO | AISÉN | AISÉN
2364 | S/E CAMAN [En_Revision] | AR CAMAN SPA [En_Revision] / G0767 | [5 empty] | DE LOS RÍOS | VALDIVIA | VALDIVIA
2365 | S/E CARIMALLIN [EN_REVISION] | EMPRESA ELÉCTRICA PILMAIQUEN S.A. [En_Revision] / G0773 | [5 empty] | DE LOS LAGOS | OSORNO | PUYEHUE
2366 | S/E CENTRAL LOS LAGOS [EN_REVISION] | EMPRESA ELÉCTRICA PILMAIQUEN S.A. [En_Revision] / G0773 | [5 empty] | DE LOS LAGOS | OSORNO | PUYEHUE
2367 | S/E TRAFUL [EN_REVISION] | CODELCO CHILE - DIVISIÓN EL TENIENTE / L0020 | [5 empty] | LIBERTADOR GENERAL BERNARDO OHIGGINS | CACHAPOAL | MACHALÍ
2369 | S/E COLORADO CHICO [En_Revision] | MINERA ESCONDIDA LTDA. / L0120 | [5 empty] | ANTOFAGASTA | ANTOFAGASTA | ANTOFAGASTA
2370 | S/E DAMAS[EN_REVISION] | HIDROELECTRICA DOS VALLES SPA / G0253 | [5 empty] | LIBERTADOR GENERAL BERNARDO OHIGGINS | COLCHAGUA | SAN FERNANDO
2371 | S/E LAS SALINAS [EN_REVISION] | ENEL GREEN POWER CHILE S.A. / G0292 | [5 empty] | ANTOFAGASTA | ANTOFAGASTA | SIERRA GORDA
2373 | TAP OFF PIEDRAS NEGRAS [EN_REVISION] | HIDROELÉCTRICA PIEDRAS NEGRAS SPA [EN_REVISION] / G0516 | [5 empty] | LIBERTADOR GENERAL BERNARDO OHIGGINS | COLCHAGUA | SAN FERNANDO
2374 | S/E CENTRAL HP PIEDRAS NEGRAS [EN_REVISION] | HIDROELÉCTRICA PIEDRAS NEGRAS SPA [EN_REVISION] / G0516 | [5 empty] | LIBERTADOR GENERAL BERNARDO OHIGGINS | COLCHAGUA | SAN FERNANDO
2377 | S/E RONCACHO [EN_REVISION] | EDELNOR TRANSMISIÓN S.A. / T0027 | [5 empty] | ARICA Y PARINACOTA | ARICA | CAMARONES
2379 | S/E PATAGUILLA [EN_REVISION] | PATAGUILLA SOLAR SPA [En_Revision] / G0518 | [5 empty] | METROPOLITANA DE SANTIAGO | MELIPILLA | CURACAVÍ
2380 | S/E ESTANCILLA [EN_REVISION] | CHILQUINTA TRANSMISIÓN S.A. / T0057 | [5 empty] | VALPARAÍSO | SAN FELIPE DE ACONCAGUA | CATEMU
2381 | S/E CEME 1 [EN_REVISION] | CEME 1 SPA [EN_REVISION] / G0517 | [5 empty] | ANTOFAGASTA | TOCOPILLA | MARIA ELENA
2382 | S/E PARINAS [EN_REVISION] | TRANSELEC HOLDINGS RENTAS LIMITADA [EN_REVISION] / T0545 | [5 empty] | ANTOFAGASTA | ANTOFAGASTA | ANTOFAGASTA
2383 | S/E CODEGUA [EN_REVISION] | ALFA TRANSMISORA DE ENERGÍA S.A. / T0061 | [5 empty] | LIBERTADOR GENERAL BERNARDO OHIGGINS | CACHAPOAL | CODEGUA
2384 | S/E HUERTOS FAMILIARES [EN_REVISION] | ENEL GREEN POWER CHILE S.A. / G0292 | [5 empty] | METROPOLITANA DE SANTIAGO | CHACABUCO | TILTIL
2385 | S/E CARDONAL [En_Revision] | STATKRAFT EOLICO S.A. [En_Revision] / G0348 | [5 empty] | LIBERTADOR GENERAL BERNARDO OHIGGINS | CARDENAL CARO | LITUECHE
2387 | S/E BERNIE [EN_REVISION] | PARQUE SOLAR CONVENTO SPA [EN_REVISION] / G0369 | [5 empty] | ÑUBLE | DIGUILLÍN | CHILLÁN
2388 | AGUA AMARGA [EN_REVISION] | TRANSQUINTA S.A. / T0664 | [5 empty] | ATACAMA | HUASCO | VALLENAR
2392 | S/E QUELVO [EN_REVISION] | PARQUE SOLAR QUILMO SPA [EN_REVISION] / G0378 | [5 empty] | ÑUBLE | ÑUBLE | CHILLÁN
2393 | S/E ALICANTE [EN_REVISION] | SANTA BARBARA SPA [EN_REVISION] / G0567
2394 | S/E LOS CEREZOS [En_Revision] | TRANSELEC S.A. / T0002
2395 | S/E LA SEÑORAZA [EN_REVISION] | SOCIEDAD AUSTRAL DE TRANSMISIÓN TRONCAL S.A. / T0031 | [5 empty] | BÍO BÍO | BÍO BÍO | LAJA
2397 | S/E SOLIS [EN_REVISION] | GR ALGARROBO SPA [EN_REVISION] / G0328 | [5 empty] | MAULE | CURICÓ | TENO
2407 | S/E LOS NARANJOS [EN_REVISION] | EMPRESA ELÉCTRICA CIPRÉS SPA [EN_REVISION] / G0288 | [5 empty] | ÑUBLE | DIGUILLÍN | YUNGAY
2408 | S/E RAULI [EN_REVISION] | EMPRESA ELÉCTRICA RAULÍ SPA [EN_REVISION] / G0308 | [5 empty] | ÑUBLE | DIGUILLÍN | YUNGAY
2409 | S/E PEUMO YUNGAY [EN_REVISION] | EMPRESA ELÉCTRICA PEUMO [EN_REVISION] / G0309 | [5 empty] | ÑUBLE | DIGUILLÍN | YUNGAY
2410 | S/E GUINDO SANTO [EN_REVISION] | EMPRESA ELECTRICA GUINDO SANTO SPA [EN_REVISION] / G0357 | [5 empty] | ÑUBLE | DIGUILLÍN | YUNGAY
2411 | S/E DOÑA ANTONIA [EN_REVISION] | DOÑA ANTONIA SOLAR SPA [EN_REVISION] / G0362 | [5 empty] | COQUIMBO | LIMARÍ | OVALLE
2412 | S/E CENTELLA [EN_REVISION] | CENTELLA TRANSMISION S.A. [EN_REVISION] / T0711 | [5 empty] | COQUIMBO | CHOAPA | SALAMANCA
2414 | S/E TAIRA [EN_REVISION] | PS TOCOPILLA SPA [EN_REVISION] / G0365 | [5 empty] | ANTOFAGASTA | TOCOPILLA | MARIA ELENA
2418 | S/E LA CABAÑA | ENEL GREEN POWER CHILE S.A. / G0292 | [5 empty] | ARAUCANÍA | MALLECO | RENAICO
2427 | S/E SECCIONADORA CANCURA [EN_REVISION] | VIENTOS DE RENAICO SPA / G0463 | [5 empty] | ARAUCANÍA | MALLECO | ANGOL
2430 | S/E HORIZONTE NORTE [EN_REVISION] | COLBÚN S.A. / G0004 | [5 empty] | ANTOFAGASTA | ANTOFAGASTA | TALTAL
2431 | S/E HORIZONTE SUR [EN_REVISION] | COLBÚN S.A. / G0004 | [5 empty] | ANTOFAGASTA | ANTOFAGASTA | TALTAL
2432 | S/E PIÑOL [EN_REVISION] | GR PIÑOL SPA [EN_REVISION] / G0367
2433 | S/E LAS CANTERAS [EN_REVISION] | EDGECONNEX CHILE V SPA [EN_REVISION] / T0487 | [5 empty] | METROPOLITANA DE SANTIAGO | CHACABUCO | COLINA
2434 | S/E PUNTA DE TALCA [En_Revision] | PARQUE EÓLICO PUNTA DE TALCA SPA [En_Revision] / G0823 | [5 empty] | COQUIMBO | LIMARÍ | OVALLE
2437 | S/E LIQCAU [EN_REVISION] | EDELNOR TRANSMISIÓN S.A. / T0027 | [5 empty] | ANTOFAGASTA | ANTOFAGASTA | ANTOFAGASTA
2438 | S/E TAMARICO [EN_REVISION] | TAMARICO SOLAR DOS SPA [EN_REVISION] / G0859 | [5 empty] | ATACAMA | HUASCO | VALLENAR
2439 | S/E VERBENAS [EN_REVISION] | TAMARICO SOLAR DOS SPA [EN_REVISION] / G0859 | [5 empty] | ATACAMA | HUASCO | VALLENAR
2447 | S/E LAS DICHAS [EN_REVISION] | CASABLANCA TRANSMISORA DE ENERGÍA S.A. / T0707 | [5 empty] | VALPARAÍSO | VALPARAÍSO | CASABLANCA
2448 | S/E CMDIC PUERTO [EN_REVISION] | COMPAÑÍA DOÑA INÉS DE COLLAHUASI SCM / L0117 | [5 empty] | TARAPACÁ | IQUIQUE | IQUIQUE
2449 | S/E SANTO DOMINGO [EN_REVISION] | PARQUE SOLAR LEYDA SPA [EN_REVISION] / G0868 | [5 empty] | VALPARAÍSO | SAN ANTONIO | SAN ANTONIO
2450 | S/E TAMANGO [EN_REVISION] | GR LIUN SPA [EN_REVISION] / G0897 | [5 empty] | MAULE | LINARES | RETIRO
2451 | S/E CALICHE [En_Revision] | COMPAÑÍA DOÑA INÉS DE COLLAHUASI SCM / L0117 | [5 empty] | TARAPACÁ | DEL TAMARUGAL | POZO ALMONTE
2452 | S/E BAJA CORDILLERA [EN_REVISION] | EMPRESA ELÉCTRICA CORDILLERA SPA [EN_REVISION] / T0826 | [5 empty] | METROPOLITANA DE SANTIAGO | CORDILLERA | PUENTE ALTO
2453 | S/E RUCASOL [EN_REVISION] | RUCASOL SpA [EN_REVISION] / G0849 | [5 empty] | METROPOLITANA DE SANTIAGO | SANTIAGO | TILTIL
2455 | S/E AURORA SOLAR [EN_REVISION] | Tamarugal Solar SpA [EN_REVISION] / G0901
2456 | S/E KALLPA [EN_REVISION] | ENGIE ENERGÍA CHILE S.A. / G0216 | [5 empty] | ANTOFAGASTA | ANTOFAGASTA | TALTAL
2457 | S/E MOVIL ESCONDIDA 1 [EN_REVISION] | MINERA ESCONDIDA LTDA. / L0120 | [5 empty] | ANTOFAGASTA | ANTOFAGASTA | ANTOFAGASTA
2458 | S/E MONTE MINA [EN_REVISION] | TRANSELEC HOLDINGS RENTAS LIMITADA [EN_REVISION] / T0545 | [5 empty] | ANTOFAGASTA | ANTOFAGASTA | ANTOFAGASTA
2459 | S/E CAHUIZA [EN_REVISION] | COMPAÑÍA DOÑA INÉS DE COLLAHUASI SCM / L0117 | [5 empty] | TARAPACÁ | DEL TAMARUGAL | POZO ALMONTE
2460 | S/E CHACABUCO (SM) [En_Revision] | EMPRESA ELÉCTRICA DE AYSÉN S.A. / G0913 | [5 empty] | AISÉN DEL GENERAL CARLOS IBAÑEZ DEL CAMPO
2461 | S/E CENTRAL MONREAL (SM) [En_Revision] | EMPRESA ELÉCTRICA DE AYSÉN S.A. / G0913 | [5 empty] | AISÉN DEL GENERAL CARLOS IBAÑEZ DEL CAMPO
2462 | S/E CENTRAL PUERTO IBAÑEZ (SM) [En_Revision] | EMPRESA ELÉCTRICA DE AYSÉN S.A. / G0913 | [5 empty] | AISÉN DEL GENERAL CARLOS IBAÑEZ DEL CAMPO | GENERAL CARRERA
2463 | S/E CENTRAL ALTO BAGUALES (SM) [EN_REVISION] | EMPRESA ELÉCTRICA DE AYSÉN S.A. / G0913 | [5 empty] | AISÉN DEL GENERAL CARLOS IBAÑEZ DEL CAMPO
2464 | S/E CENTRAL MAÑIHUALES (SM) [EN_REVISION] | EMPRESA ELÉCTRICA DE AYSÉN S.A. / G0913 | [5 empty] | AISÉN DEL GENERAL CARLOS IBAÑEZ DEL CAMPO
2465 | S/E CENTRAL LAGO ATRAVESADO (SM) [EN_REVISION] | EMPRESA ELÉCTRICA DE AYSÉN S.A. / G0913 | [5 empty] | AISÉN DEL GENERAL CARLOS IBAÑEZ DEL CAMPO
2466 | S/E CENTRAL HIDROELECTRICA AYSEN (SM) [EN_REVISION] | EMPRESA ELÉCTRICA DE AYSÉN S.A. / G0913 | [5 empty] | AISÉN DEL GENERAL CARLOS IBAÑEZ DEL CAMPO
2467 | S/E CENTRAL TERMICA AYSEN (SM) [EN_REVISION] | EMPRESA ELÉCTRICA DE AYSÉN S.A. / G0913 | [5 empty] | AISÉN DEL GENERAL CARLOS IBAÑEZ DEL CAMPO
2471 | S/E LAS DUNAS [EN_REVISION] | COMPAÑÍA DOÑA INÉS DE COLLAHUASI SCM / L0117 | [5 empty] | TARAPACÁ | IQUIQUE | IQUIQUE
2472 | S/E EL RUIL [EN_REVISION] | NIRIVILO TRANSMISORA DE ENERGÍA S.A. [EN_REVISION] / T0829
2473 | S/E DON HUMBERTO [EN_REVISION] | ENEL GREEN POWER CHILE S.A. / G0292 | [5 empty] | METROPOLITANA DE SANTIAGO | CHACABUCO | TILTIL
2474 | S/E SECCIONADORA LOS POETAS [EN_REVISION] | COMPAÑÍA TRANSMISORA DEL NORTE GRANDE S.A. / T0048 | [5 empty] | VALPARAÍSO | SAN ANTONIO | ALGARROBO
2476 | S/E DESIERTO DE ATACAMA [EN_REVISION] | COPIAPO SOLAR SPA [EN_REVISION] / G0829
2477 | S/E EPULEUFU [EN_REVISION] | SOCIEDAD AUSTRAL DE TRANSMISIÓN TRONCAL S.A. / T0031
2479 | S/E TEHUELCHE (SM) [EN_REVISION] | EMPRESA ELÉCTRICA DE AYSÉN S.A. / G0913 | [5 empty] | AISÉN DEL GENERAL CARLOS IBAÑEZ DEL CAMPO
2480 | S/E YARETA [EN_REVISION] | COMPAÑÍA DOÑA INÉS DE COLLAHUASI SCM / L0117 | [5 empty] | TARAPACÁ
2481 | S/E DIVISADERO (SM) [EN_REVISION] | EMPRESA ELÉCTRICA DE AYSÉN S.A. / G0913
2483 | S/E ESPIGA DE ORO [EN_REVISION] | ENERBLAN SPA [EN_REVISION] / R0663 | [5 empty] | BÍO BÍO | BÍO BÍO | NEGRETE
2489 | S/E CENTRAL DOÑA LUZMA [EN_REVISION] | ENERGIAS ALCONES SPA [EN_REVISION] / G0979
583 | S/E PEHUENCHE | TRANSELEC S.A. | TRANSELEC S.A. | TRANSELEC S.A. | 29 | SE029T0002 |  | MAULE | LINARES | COLBÚN | ID512-BA S/E CENTRAL PEHUENCHE 220KV B1, ID1718-BA S/E CENTRAL PEHUENCHE 220KV B2 | DOBLE BARRA | NO | SI | SI | SI | SI | NO | SI | SI | SI | SI | 01/01/1991 12:00:00 a.m. | 304303.9 | 6043687.02 | 19H | 1-ID583-DU SE PEHUENCHE-220KV | 2-PLANO DE PLANTA Y ELEVACION-SE PEHUENCHE-220KV | 3-PLANO DE MALLA TIERRA, AEREA Y SUBTERRANEA-SE PEHUENCHE | 4-DU-SSA-CA Y CC-SE PEHUENCHE | 5-DISPOSICION DE EQUIPOS SSG-SE PEHUENCHE
1675 | TAP OFF TALINAY | ENEL GREEN POWER CHILE S.A. | PARQUE TALINAY ORIENTE S.A. | PARQUE TALINAY ORIENTE S.A. | 2 | SE002G0104 |  | COQUIMBO | LIMARÍ | OVALLE |  |  | SI | SI | SI | Pendiente | SI | NO | NO | SI | SI | SI |  | 251043.9996 | 6582538.0178 | 19J | Pendiente | Pendiente | Pendiente | Pendiente | Pendiente
1131 | TAP OFF MAURO | MINERA LOS PELAMBRES | MINERA LOS PELAMBRES | MINERA LOS PELAMBRES | 3 | SE003L0051 |  | COQUIMBO | CHOAPA | SALAMANCA | Archivo Adjunto | BARRA SIMPLE | NO | SI | SI | SI | SI | NO | SI | Archivo Adjunto | SI | SI | 11-12-2006 | 325038.9999 | 6463927.0139 | 19J | Anexo 1 - DU-FUNCIONAL - TAP MAURO - J | Anexo 2-Plano de planta y elevación - TAP MAURO | Anexo 3-Plano de malla a tierra; aérea; subterránea-TAP MAURO | ANEXO 4- DU-SSAA-CA-CC-TAP MAURO | ANEXO 5 - Disposición Sala Eléctrica Tap Off
676 | S/E ANDES (STM) | SOCIEDAD TRANSMISORA METROPOLITANA II S.A. | SOCIEDAD TRANSMISORA METROPOLITANA II S.A. | SOCIEDAD TRANSMISORA METROPOLITANA II S.A. | 53 | SE053T0054 |  | METROPOLITANA DE SANTIAGO | SANTIAGO | LA REINA | ID_661-BA SE ANDES (ENEL TRANSMISION) 110KV BP1;ID_662-BA SE ANDES (ENEL TRANSMISION) 110KV BP2;ID_663-BA SE ANDES 12KV BA1;ID_664-BA SE ANDES 12KV BA2;ID_665-BA SE ANDES 12KV BP1;ID_666-BA SE ANDES 12KV BP2;ID_2483-BA SE ANDES 12KV BP4 | DOBLE BARRA | SI | SI | SI | SI | SI | NO | SI | Unilineales_ANDES | SI | SI | 01-01-1990 0:00:00 | 357273.996 | 6299520.0355 | 19H | 676-S/E ANDES_As Built; anexo1-du-se_andes-110_12kv_ NUP 2776 | 676-SE ANDES_As Built | 676-SE ANDES_As Built | 676-SE ANDES_As Built | 676-SE ANDES_As Built
1739 | TAP OFF TALTAL | TRANSELEC S.A. | TRANSELEC S.A. | TRANSELEC S.A. | 65 | SE065T0002 |  | ANTOFAGASTA | ANTOFAGASTA | TALTAL | ID3108-BA TAP OFF TAL TAL 220KV BP1, ID3109-BA TAP OFF TAL TAL 220KV BP2 | BARRA SIMPLE | NO | SI | SI | SI | NO | NO | NO | ID3108-BA S/E TAP OFF TALTAL 220KV BP | SI | SI | 30-04-2016 0:00:00 | 365800.86 | 7223427.8 | 19J | Anexo 1-DU-Funcional-Tap Off Taltal-220 kV | Anexo 2-Plano de planta y elevación-Tap Off Taltal-220kV | Anexo 3-Plano de malla a tierra; aérea; subterránea-Tap Off Taltal | Anexo 4-DU-SSAA-CA; CC-Tap Off Taltal | Anexo 5-Disposición de equipos SSGG-Tap Off Taltal
800 | S/E TAP SAN PEDRO | CHILQUINTA ENERGÍA S.A. | CHILQUINTA TRANSMISIÓN S.A. | CHILQUINTA TRANSMISIÓN S.A. | 43 | SE043T0057 |  | VALPARAÍSO | QUILLOTA | QUILLOTA | no aplica | OTRA | NO | NO | SI | SI | NO | NO | SI | NO | NO | NO | 01-01-1990 | 288290 | 6353544 | 19H | 1_UNILINEAL TAP OFF SAN PEDRO | no aplica | no aplica | no aplica | no aplica
1779 | S/E QUILAPILUN | RELIABLE NUEVA ENERGÍA | CHUNGUNGO S.A. | CHUNGUNGO S.A. | 1 | SE001G0188 |  | METROPOLITANA DE SANTIAGO | CHACABUCO | COLINA | ID1605-BA S/E QUILAPILUN 220KV 1; ID1606-BA S/E QUILAPILUN 220KV 2; ID1607-BA S/E QUILAPILUN 220KV 3; ID1608-BA S/E QUILAPILUN 22KV | BARRA DOBLE | SI | SI | SI | SÍ. QLPF1001-3 | SI | SI | SI | SI | SI | SI | 09/03/2017 | 346021.82 | 6336105.03 | 19H | DU Quilapilún.zip | 1779_QLP22002-3QLP22001-4.7z | 1779_QLPF1001-3 / QLPF1002-3.7z | 1779.DIAGRAMA UNILINEAL SSAA.7z | 1779_DIAGRAMA DE DISPOSICIÓN.7z
2207 | S/E RIO TOLTEN | SISTEMA DE TRANSMISIÓN DEL SUR S.A. | SOCIEDAD AUSTRAL DE TRANSMISIÓN TRONCAL S.A. | SOCIEDAD AUSTRAL DE TRANSMISIÓN TRONCAL | 3 | SE003T0031 |  | ARAUCANÍA | CAUTÍN | FREIRE | 3220_ BA S/E SECCIONADORA RIO TOLTEN B1 220KV ; 3221_ BA S/E SECCIONADORA RIO TOLTEN B2 220KV | INTERRUPTOR Y MEDIO | NO | SI | SI | SI; 2207_Anexo 3 - Malla a tierra, Aérea - Río Toltén | SI | SI | SI | SI | SI | SI | 31-03-2021 | 704484.63 | 5685620.86 | 18S.Zona H | 2207_Anexo 1 - DU-Funcional - Río Toltén 220kV | 2207_Anexo 2 - Plano de planta y elevación - Río Toltén 220kV | 2207_Anexo 3 - Malla a tierra, Aérea - Río Toltén | 2207_Anexo 4 - DU SSAA - Río Toltén | 2207_Anexo 5 - Disposición de equipos SSGG - Rio Toltén
572 | S/E EL TORO | TRANSELEC S.A. | TRANSELEC S.A. | TRANSELEC S.A. | 17 | SE017T0002 |  | BÍO BÍO | BÍO BÍO | ANTUCO | ID486-BA S/E CENTRAL EL TORO 220KV SECCION 1, ID1686-BA S/E CENTRAL EL TORO 220KV SECCION 2, ID1687-BA S/E CENTRAL EL TORO 220KV TRANSFERENCIA | BARRA SIMPLE + TRANSFERENCIA | NO | SI | SI | SI | SI | SI | SI | SI | SI | NO | 01/01/1973 12:00:00 a.m. | 281553.49 | 5872238.86 | 19H | Anexo 1-DU-Funcional-Central El Toro-220 kV | 2-PLANO DE PLANTA Y ELEVACION-SE EL TORO-220KV | 3-PLANO DE MALLA TIERRA, AEREA Y SUBTERRANEA-SE EL TORO | 4-DU-SSAA-CA Y CC-SE EL TORO | 5-DISPOSICION DE EQUIPOS SSG-SE EL TORO
235 | S/E SANTA MARIA | COLBÚN S.A. | COLBÚN S.A. | COLBÚN S.A. | 17 | SE017G0004 |  | BÍO BÍO | CONCEPCIÓN | CORONEL | ID 1170 - BA S/E SANTA MARIA 220KV BP1; ID 1171 - BA S/E SANTA MARIA 220KV BP2 | DOBLE BARRA | SI | SI | SI | SI | SI | SI | SI | SI | SI | SI | 01/10/2010 12:00:00 A.M. | 666231.39 | 5899042.69 | 18H | Anexo 1-DU-Funcional-SE Central Santa María-18kV-220kV | Anexo 2-Plano de planta y elevación-SE Central Santa María-220kV |  | Anexo 4-DU-SSAA-CA; CC-SE Central Santa María | Anexo 5-Disposición de equipos SSG-SE Central Santa María
1873 | S/E EST. DE BOMBEO SG N°1 | ENEL GENERACIÓN CHILE S.A. | TRANSMISORA BAQUEDANO S.A. | TRANSMISORA BAQUEDANO S.A. | 77 | SE077T0026 |  | ANTOFAGASTA | ANTOFAGASTA | MEJILLONES | ID2110-BA S/E ESTACION DE BOMBEO SIERRA GORDA N°1 110kV ID2111-BA S/E ESTACION DE BOMBEO SIERRA GORDA N°1 6.9kV | BARRA SIMPLE | SI | SI | SI | NO | SI | SI | SI | SI | SI | SI | 2014 | 356531.67 | 7444302.57 | 19K | DDUU SE ESTACION DE BOMBEO SIERRA GORDA N°1 (220kV y 110kV-6_9kV).rar | Anexo 2 Plano de planta y elevación de la subestación.rar | "Malla a tierra SSEE PS1.pdf" - "Malla puesta a tierra bases.pdf" | 3VCL9533AEDF012_REV_2-2014-02-05-cst-Castellano.pdf | MQCL-BOO-07-IND-6541-PLN-ELES-0039_1 DE Sala El+®ctrica-Cte y Det (6124-06-SE-PL-017).dwg
1874 | S/E EST. DE BOMBEO SG N°2 | ENEL GENERACIÓN CHILE S.A. | TRANSMISORA BAQUEDANO S.A. | TRANSMISORA BAQUEDANO S.A. | 78 | SE078T0026 |  | ANTOFAGASTA | ANTOFAGASTA | MEJILLONES | ID2112-BA S/E ESTACION DE BOMBEO SIERRA GORDA N°2 6.9kV | BARRA SIMPLE | SI | SI | SI | SI | SI | SI | SI | SI | SI | SI | 01-08-2014 | 356621 | 7444303 | 19K | "MQCL-BOO-07-IND-6541-PLN-ELDU-0033 DU SE EB2_0.pdf" | "MQCL-BOO-07-IND-6541-PLN-ELDG-0084_3 DE-Pta (6124-04-SE-PL-004L01).pdf" | "MQCL-BOO-07-IND-6541-PLN-ELMT-0013_3 MPAT Base Pta (6124-04-SE-PL-009L01).dwg"- "MQCL-BOO-07-IND-6541-PLN-ELMT-0014_2 MPAT Base Det (6124-04-SE-PL-009L02).dwg"- "MQCL-BOO-07-IND-6541-PLN-ELMT-0015_2 MPAT Aerea - planta y detalles (6124-04-SE-PL-010).dwg"- "MQCL-BOO-07-IND-6541-PLN-ELMT-0016_2 MPAT Sala El+®ctrica - Pta, Cte y Det (6124-04-SE-PL-015).dwg" | "Paño HT1 EB2.pdf"- "3VCL9533AEDF003_REV_2-2014-02-05-cst-Castellano.pdf" | MQCL-BOO-07-IND-6541-PLN-ELDG-0092_2 DE Sala El+®ctrica - Pta, Cte y Det (6124-04-SE-PL-013).dwg
1742 | S/E PFV JAVIERA | RELIABLE NUEVA ENERGÍA | JAVIERA SPA | JAVIERA SPA | 1 | SE001G0168 |  | ATACAMA | CHAÑARAL | CHAÑARAL | ID1525-BA S/E JAVIERA 110KV BP--ID1526-BA S/E JAVIERA 110KV BT | BARRA SIMPLE + TRANSFERENCIA | SI | SI | SI | SI | SI | NO | NO | SI | SI | SI | 19-05-15 | 379229.17 | 7090100.12 | 19J | DUF PFV Javiera PATIOS 22KV y 110KV.rar | Plano de planta y elevación de la subestación.rar | Plano Malla a tierra.rar | Diagrama unilineal de los servicios auxiliares CC CA SALA SCADA.rar | Disposición de equipos en sala de servicios generales.rar
676 | S/E ANDES (STM) | SOCIEDAD TRANSMISORA METROPOLITANA II S.A. | SOCIEDAD TRANSMISORA METROPOLITANA II S.A. | SOCIEDAD TRANSMISORA METROPOLITANA II S.A. | 53 | SE053T0054 |  | METROPOLITANA DE SANTIAGO | SANTIAGO | LA REINA | ID_661-BA SE ANDES (ENEL TRANSMISION) 110KV BP1;ID_662-BA SE ANDES (ENEL TRANSMISION) 110KV BP2;ID_663-BA SE ANDES 12KV BA1;ID_664-BA SE ANDES 12KV BA2;ID_665-BA SE ANDES 12KV BP1;ID_666-BA SE ANDES 12KV BP2;ID_2483-BA SE ANDES 12KV BP4 | DOBLE BARRA | SI | SI | SI | SI | SI | NO | SI | Unilineales_ANDES | SI | SI | 01-01-1990 0:00:00 | 357273.996 | 6299520.0355 | 19H | 676-S/E ANDES_As Built; anexo1-du-se_andes-110_12kv_ NUP 2776 | 676-SE ANDES_As Built | 676-SE ANDES_As Built | 676-SE ANDES_As Built | 676-SE ANDES_As Built
680 | S/E BUIN (STM) | SOCIEDAD TRANSMISORA METROPOLITANA II S.A. | SOCIEDAD TRANSMISORA METROPOLITANA II S.A. | SOCIEDAD TRANSMISORA METROPOLITANA II S.A. | 7 | SE007T0054 |  | METROPOLITANA DE SANTIAGO | MAIPO | BUIN |  | BARRA SIMPLE + TRANSFERENCIA | SI | SI | SI | SI | SI | NO | SI | Unilineales_BUIN (CHILECTRA) | SI | SI | 01-01-1970 0:00:00 | 343183.73 | 6268624.42 | 19H | 680-S/E BUIN_As Built | 680-S/E BUIN_As Built | 680-S/E BUIN_As Built | 680-S/E BUIN_As Built | 680-S/E BUIN_As Built
687 | S/E EL MANZANO (STM) | SOCIEDAD TRANSMISORA METROPOLITANA II S.A. | SOCIEDAD TRANSMISORA METROPOLITANA II S.A. | SOCIEDAD TRANSMISORA METROPOLITANA II S.A. | 13 | SE013T0054 |  | METROPOLITANA DE SANTIAGO | CHACABUCO | TILTIL | ID730-BA S/E EL MANZANO (ENEL DISTRIBUCIÓN) 220KV B1; ID731-BA S/E EL MANZANO (ENEL DISTRIBUCIÓN) 220KV B2; ID732-BA S/E EL MANZANO (ENEL DISTRIBUCIÓN) 23KV BP1; ID733-BA S/E EL MANZANO (ENEL DISTRIBUCIÓN) 23KV BA1; ID734-BA S/E EL MANZANO (ENEL DISTRIBUCIÓN) 23KV BP2; ID735-BA S/E EL MANZANO (ENEL DISTRIBUCIÓN) 23KV BP3; ID736-BA S/E EL MANZANO (ENEL DISTRIBUCIÓN) 23KV BP4 | DOBLE BARRA | SI | SI | SI | SI | SI | NO | SI | hasta la aprobación por parte del Coordinador Eléctrico Nacional | SI | SI | 01-01-1986 0:00:00 | 332830.22 | 6329663.53 | 19H | Anexo1-DU-Funcional-SE El Manzano-220_23kV; 687-S/E EL MANZANO_As Built; anexo1-duf-se_el_manzano-220_23kv - NUP 3339 | Anexo 2-Planos de planta y elevación-SE El Manzano-220_23 kV.zip; 687-S/E EL MANZANO_As Built | 687-S/E EL MANZANO_As Built | 687-S/E EL MANZANO_As Built | ID687-Disposición de equipos en sala de servicios generales; 687-S/E EL MANZANO_As Built
711 | S/E POLPAICO (STM) | SOCIEDAD TRANSMISORA METROPOLITANA II S.A. | SOCIEDAD TRANSMISORA METROPOLITANA II S.A. | SOCIEDAD TRANSMISORA METROPOLITANA II S.A. | 89 | SE089T0054 |  | METROPOLITANA DE SANTIAGO | CHACABUCO | TILTIL | ID1241-BA S/E POLPAICO 23KV BP1 | BARRA SIMPLE | SI | SI | SI | SI | SI | NO | SI | SI | SI | SI | 01-01-1964 0:00:00 | 329572.38 | 6334037.52 | 19H | 711-S/E POLPAICO_As Built | 711-S/E POLPAICO_As Built | 711-S/E POLPAICO_As Built | 711-S/E POLPAICO_As Built | 711-S/E POLPAICO_As Built
719 | S/E SAN JOAQUIN (STM) | SOCIEDAD TRANSMISORA METROPOLITANA II S.A. | SOCIEDAD TRANSMISORA METROPOLITANA II S.A. | SOCIEDAD TRANSMISORA METROPOLITANA II S.A. | 42 | SE042T0054 |  | METROPOLITANA DE SANTIAGO | SANTIAGO | SAN JOAQUÍN | ID918-BA SE SAN JOAQUIN 110KV BP1; 919-BA SE SAN JOAQUIN 110KV BP2; 920-BA SE SAN JOAQUIN 12KV BP1; 921-BA SE SAN JOAQUIN 12KV BA1; 922-BA SE SAN JOAQUIN 12KV BP2; 923-BA SE SAN JOAQUIN 12KV BP3; 924-BA SE SAN JOAQUIN 12KV BP4; 925-BA SE SAN JOAQUIN 12KV BA2; 926-BA SE SAN JOAQUIN 12KV BA4; 927-BA SE SAN JOAQUIN 12KV BA3 | DOBLE BARRA | SI | SI | SI | SI | SI | NO | SI | Unilineales_SAN JOAQUIN (CHILECTRA) | SI | SI | 01-12-1984 0:00:00 | 348837.08 | 6293803.26 | 19H | anexo1-du-se_san_joaquin-110_12kv - NUP 2778.zip; anexo1-duf-se_san_joaquin-110_12kv - NUP 3470 | 719-S/E SAN JOAQUIN_As Built; Anexo 2-Plano de planta y elevación-SE San Joaquin-110_12kV | 719-S/E SAN JOAQUIN_As Built | 719-S/E SAN JOAQUIN_As Built | 719-S/E SAN JOAQUIN_As Built
1769 | S/E CENTRAL RENAICO | ESPINOS S.A. | ESPINOS S.A. | ESPINOS S.A. | 5 | SE005G0042 |  | BÍO BÍO | BÍO BÍO | MULCHÉN |  | SIMPLE | SI | NO | SI | NO | NO | NO | NO | ENVIADO CDEC SIC | NO | NO | 1-12-12 | 727500 | 5811693 | 18H | ENVIADO CDECSIC |  |  | ENVIADO CDEC SIC | ENVIADO CDECSIC
1976 | TAP OFF QUIANI | CGE TRANSMISIÓN S.A. | CGE TRANSMISIÓN S.A. | CGE TRANSMISIÓN S.A. | 278 | SE278T0058 |  | ARICA Y PARINACOTA | ARICA | ARICA | no aplica | [8 empty] | SI | SI | NO | 01-01-1996 | 364365.33 | 7958783.56 | 19K | 1976 Anexo 1-DU-Funcional-TAP OFF QUIANI-KV.zip | 1976 Anexo 2-Plano de planta y elevación-TAP OFF QUIANI-KV.zip | 1976 Anexo 3-Plano de malla a tierra; aérea; subterránea-TAP OFF QUIANI.zip |  | no aplica | bar: OTRA to SI
2382 | S/E PARINAS | TRANSELEC HOLDINGS RENTAS LIMITADA [EN_REVISION] / T0545 | [5 empty] | ANTOFAGASTA | ANTOFAGASTA | ANTOFAGASTA
2369 | S/E COLORADO CHICO | MINERA ESCONDIDA LTDA. / L0120 | [5 empty] | ANTOFAGASTA | ANTOFAGASTA | ANTOFAGASTA
2346 | S/E LOS VILLARES | BESALCO TRANSMISIÓN SPA / T0051 | [5 empty] | VALPARAÍSO | LOS ANDES | LOS ANDES
241 | S/E CARENA | COLBÚN S.A. | EMPRESA ELÉCTRICA INDUSTRIAL S.A. | COLBÚN S.A. | 1 | SE001G0028 |  | METROPOLITANA DE SANTIAGO | MELIPILLA | CURACAVÍ |  | BARRA SIMPLE | SI | SI | SI | SI | SI | NO | NO | DU Funcional | SI | NO | 01/01/1943 12:00:00 a.m. | 318703.9999 | 6288420.0144 | 19H | DU Funcional; SSEE Carena | Anexo 2-Plano de planta y elevación-SE Central Carena-6,3 | Anexo 3-Plano de malla a tierra; aérea; subterránea-SE Central Carena | Anexo 4-DU-SSAA-CA; CC-SE Central Carena | Anexo 5-Disposicion de equipos SSG-Central Carena
1790 | S/E CERRO NAVIA | SOCIEDAD TRANSMISORA METROPOLITANA II S.A. | SOCIEDAD TRANSMISORA METROPOLITANA II S.A. | SOCIEDAD TRANSMISORA METROPOLITANA II S.A. | 50 | SE050T0054 |  | METROPOLITANA DE SANTIAGO | SANTIAGO | CERRO NAVIA | ID 1731 - BA S/E CERRO NAVIA (STM II) 110KV B1; ID 1732 - BA S/E CERRO NAVIA (STM II) 110KV B2 | DOBLE BARRA | SI | SI | SI | SI | SI | NO | SI | SI | SI | NO | 01-01-1989 0:00:00 | 339134.87 | 6300607.13 | 19H | Anexo1-DU-Funcional-Cerro Navia-220_110kV | Anexo2-Planos de Planta y Elevacion-Cerro Navia-220_110kV | Anexo3-Plano de Malla a Tierra; Subterránea-Cerro Navia | Anexo4-DU-SSAA-CA;CC-Cerro Navia | Anexo5-Disposición de equipos SSG-Cerro Navia
230 | S/E QUILLECO | COLBÚN S.A. | COLBÚN S.A. | COLBÚN S.A. | 12 | SE012G0004 |  | BÍO BÍO | BÍO BÍO | QUILLECO | ID 42 - BA S/E CENTRAL QUILLECO 220KV BP1 | BARRA SIMPLE | SI | SI | SI | SI | SI | SI | SI | SI | SI | SI | 01/01/2007 12:00:00 A.M. | 238144.62 | 5863833.39 | 19H | Anexo 1-DU-Funcional-SE Central Quilleco-13,8kV-220kV | Anexo 2-Plano de planta y elevación-SE Central Quilleco-13,8kV-220kV | Anexo 3-Plano de malla a tierra; subterránea-SE Central Quilleco | Anexo 4-DU-SSAA-CA; CC-SE Central Quilleco
228 | S/E RUCUE | COLBÚN S.A. | COLBÚN S.A. | COLBÚN S.A. | 9 | SE009G0004 |  | BÍO BÍO | BÍO BÍO | QUILLECO | ID 34 – BA S/E CENTRAL RUCUE 220kV BP1; ID 35 – BA S/E CENTRAL RUCUE 220kV BP2 ; ID 1249 – BA S/E CENTRAL RUCUE 23kV | BARRA SIMPLE | SI | SI | SI | SI | SI | SI | SI | SI | SI | SI | 01/01/1998 12:00:00 A.M. | 246102.9992 | 5861244.0197 | 19H | Anexo 1-DU-Funcional-SE Central Rucúe-13,8kV-23kV-220kV | Anexo 2-Plano de planta y elevación-SE Central Rucúe-23kV-220kV | Anexo 3-Plano de malla a tierra; subterránea-SE Central Rúcue
2278 | S/E TAP OFF LO ESPEJO | EMPRESA DE LOS FERROCARRILES DEL ESTADO | EMPRESA DE LOS FERROCARRILES DEL ESTADO | EMPRESA DE LOS FERROCARRILES DEL ESTADO | 30 | SE030L0011 |  | METROPOLITANA DE SANTIAGO
1775 | S/E CENTRAL PE LOS BUENOS AIRES | ENEL GREEN POWER CHILE S.A. | ENEL GREEN POWER CHILE S.A. | ENEL GREEN POWER CHILE S.A. | 9 | SE009G0292 |  | BÍO BÍO | BÍO BÍO | LOS ÁNGELES | ID1595-BA S/E PARQUE EOLICO LOS BUENOS AIRES 66KV ID1596-BA S/E PARQUE EOLICO LOS BUENOS AIRES 33KV | BARRA SIMPLE | SI | SI | SI | NO | SI | SI | SI | SI | SI | SI | 2015 | 719777.86 | 5841094.35 | 18H | DU- Funcional - Central PE Buenos Aires - 66kV | Anexo 2_Plano Planta y elevación | Anexo 3_Plano Malla tierra, aerea y subt. | Anexo 4_Diag. Unilineal SSAA CA y CC | Anexo 5_Disp. De equipos Sala de Serv. Generales